## Curva ABC de Insumos
|  | Obra | Bancos | B.D.I. |  |  | Encargos Sociais
|  | CONTRATAÇÃO DE SERVIÇOS TÉCNICOS ESPECIALIZADOS PARA ATUALIZAÇÃO E REVISÃO DOS PROJETOS DE CONSTRUÇÃO E MONTAGEM DE UMA NOVA SUBESTAÇÃO ABRIGADA DE 1500KVA, REDES ELÉTRICAS, ALIMENTAÇÃO ELÉTRICA PARA CONTAINERS, E ILUMINAÇÃO DA ÁREA PRIMARIA DO PORTO DE CABEDELO/PB. NÃO CONTEMPLAM SERVIÇOS INTERNOS NOS ARMAZENS. | SINAPI - 11/2021 - Paraíba SBC - 01/2022 - Acre SICRO3 - 07/2021 - Paraíba SICRO2 - 11/2016 - Paraíba ORSE - 11/2021 - Sergipe SEDOP - 09/2021 - Pará SEINFRA - 027 - Ceará SETOP - 10/2021 - Minas Gerais IOPES - 10/2021 - Espírito Santo SIURB - 01/2021 - São Paulo SIURB INFRA - 01/2021 - São Paulo SUDECAP - 10/2021 - Minas Gerais CPOS - 08/2021 - São Paulo FDE - 10/2021 - São Paulo AGETOP CIVIL - 10/2021 - Goiás CAEMA - 12/2019 - Maranhão EMBASA - 10/2021 - Bahia CAERN - 05/2021 - Rio Grande do Norte | 24,86% |  |  | Não Desonerado: 0,00%
Curva ABC de Insumos
Código | Banco | Descrição | Tipo | Und | Quantidade |  | Valor Unitário |  | Total |  |  | Peso | Valor Acumulado | Peso Acumulado
[5 empty] | Operativa | Improdutiva | Operativa | Improdutiva | Operativa | Improdutiva | Geral
00001015 | SINAPI | CABO DE COBRE, FLEXIVEL, CLASSE 4 OU 5, ISOLACAO EM PVC/A, ANTICHAMA BWF-B, COBERTURA PVC-ST1, ANTICHAMA BWF-B, 1 CONDUTOR, 0,6/1 KV, SECAO NOMINAL 240 MM2 | Material | M | 3.535,2450000 |  | 284,71 |  | 1.006.519,60 |  | 1006519.604 | 17,30% | 1006519.604 | 17,30%
00001001 | SINAPI | CABO DE COBRE, FLEXIVEL, CLASSE 4 OU 5, ISOLACAO EM PVC/A, ANTICHAMA BWF-B, COBERTURA PVC-ST1, ANTICHAMA BWF-B, 1 CONDUTOR, 0,6/1 KV, SECAO NOMINAL 300 MM2 | Material | M | 1.502,2000000 |  | 356,31 |  | 535.248,88 |  | 535248.882 | 9,20% | 1541768.4859 | 26,50%
00000878 | SINAPI | CABO DE COBRE, RIGIDO, CLASSE 2, COMPACTADO, BLINDADO, ISOLACAO EM EPR OU XLPE, COBERTURA ANTICHAMA EM PVC, PEAD OU HFFR, 1 CONDUTOR, 20/35 KV, SECAO NOMINAL 240 MM2 | Material | M | 974,4000000 |  | 449,25 |  | 437.749,20 |  | 437749.2 | 7,53% | 1979517.686 | 34,03%
P.11.000.047582 | CPOS | Gerador a diesel 563/513 kVA, variação de + ou - 10%, 380/220 V ou 220/127 V, completo; ref. MX550SWAB da Maxitrust ou equivalente | Material | un | 1,0000000 |  | 388.588,66 |  | 388.588,66 |  | 388588.66 | 6,68% | 2368106.3459 | 40,71%
3815 | ORSE | Cabo de cobre isolado HEPR (XLPE), 70mm², 1kv / 90º C | Material | m | 3.039,6000000 |  | 100,63 |  | 305.874,95 |  | 305874.948 | 5,26% | 2673981.2939 | 45,97%
00040813 | SINAPI | ENGENHEIRO CIVIL DE OBRA PLENO (MENSALISTA) | Mão de Obra | MES | 12,1092000 |  | 22.888,36 |  | 277.159,73 |  | 277159.7289 | 4,76% | 2951141.0229 | 50,73%
00001017 | SINAPI | CABO DE COBRE, FLEXIVEL, CLASSE 4 OU 5, ISOLACAO EM PVC/A, ANTICHAMA BWF-B, COBERTURA PVC-ST1, ANTICHAMA BWF-B, 1 CONDUTOR, 0,6/1 KV, SECAO NOMINAL 120 MM2 | Material | M | 1.870,6450000 |  | 142,35 |  | 266.286,32 |  | 266286.3158 | 4,58% | 3217427.3386 | 55,31%
3814 | ORSE | Cabo de cobre isolado HEPR (XLPE), 25mm², 1kv / 90º C | Material | m | 6.665,7000000 |  | 35,58 |  | 237.165,61 |  | 237165.606 | 4,08% | 3454592.9446 | 59,39%
7127 | ORSE | Barra chata de cobre 2" x 1/2" | Material | kg | 711,2000000 |  | 237,23 |  | 168.717,98 |  | 168717.976 | 2,90% | 3623310.9206 | 62,29%
00002436 | SINAPI | ELETRICISTA | Mão de Obra | H | 8.329,2245828 |  | 19,75 |  | 164.502,19 |  | 164502.1855 | 2,83% | 3787813.1061 | 65,12%
000279 | SBC | TRANSFORMADOR DE POTENCIA TRIFASICO 750KVA, CLASSE 25KV, ENCAPSULADO A VACUO EM RESINA EPOXI | Material | UN | 2,0000000 |  | 62.392,54 |  | 124.785,08 |  | 124785.08 | 2,15% | 3912598.1861 | 67,26%
10803 | ORSE | Cabo de cobre isolado HEPR (XLPE), 6,0mm², 1kv / 90º C | Material | m | 14.127,4250000 |  | 8,52 |  | 120.365,66 |  | 120365.661 | 2,07% | 4032963.8471 | 69,33%
042509 | IOPES | ELETRODUTO DE PVC RIGIDO 4" - ROSCAVEL SEM LUVA (LABOR) | Material | M | 1.332,1000000 |  | 89,02 |  | 118.583,54 |  | 118583.542 | 2,04% | 4151547.3891 | 71,37%
4925 | ORSE | Cabo de cobre isolado HEPR (XLPE), 50mm², 1kv / 90º C | Material | m | 1.637,1000000 |  | 67,29 |  | 110.160,46 |  | 110160.459 | 1,89% | 4261707.8481 | 73,26%
2626 | ORSE | Cabo de cobre isolado HEPR (XLPE), 35mm², 1kv / 90º C | Material | m | 1.982,8800000 |  | 46,44 |  | 92.084,95 |  | 92084.9472 | 1,58% | 4353792.7953 | 74,85%
010115 | IOPES | ELETRICISTA (OFICIAL - SINDUSCON) (LABOR) | Mão de Obra | H | 3.802,5000000 |  | 23,87 |  | 90.765,68 |  | 90765.675 | 1,56% | 4444558.4703 | 76,41%
3813 | ORSE | Cabo de cobre isolado HEPR (XLPE), 16mm², 1kv / 90º C | Material | m | 3.916,8000000 |  | 22,47 |  | 88.010,50 |  | 88010.496 | 1,51% | 4532568.9663 | 77,92%
010101 | IOPES | AJUDANTE (AJUDANTE PRATICO - SINDUSCON) (LABOR) | Mão de Obra | H | 3.886,5664000 |  | 20,13 |  | 78.236,58 |  | 78236.5816 | 1,34% | 4610805.548 | 79,26%
00006111 | SINAPI | SERVENTE DE OBRAS | Mão de Obra | H | 4.594,1602816 |  | 14,68 |  | 67.442,27 |  | 67442.2729 | 1,16% | 4678247.8209 | 80,42%
00000247 | SINAPI | AJUDANTE DE ELETRICISTA | Mão de Obra | H | 3.827,1592678 |  | 13,87 |  | 53.082,70 |  | 53082.699 | 0,91% | 4731330.5199 | 81,34%
89.21.01 | SUDECAP | MOBILIZAÇÃO E DESMOBILIZAÇÃO DE EQUIPAMENTO | Material | UN | 2,0000000 |  | 24.972,00 |  | 49.944,00 |  | 49944 | 0,86% | 4781274.5199 | 82,19%
12987 | ORSE | Luminária LED p/ iluminação pública, c/ vidro de prot. anti vandalismo contra impacto IK09, 249Watts, 31500Lumens, 4000K, IRC>70, base p/ relê fotocélula/telegestão 7PIN, corpo alum injet. pint. poliester a pó. 220V IP66 vida util100 mil horas | Material | un | 8,0000000 |  | 5.351,00 |  | 42.808,00 |  | 42808 | 0,74% | 4824082.5199 | 82,93%
00040946 | SINAPI | TECNICO DE EDIFICACOES (MENSALISTA) | Mão de Obra | MES | 6,0666000 |  | 6.707,05 |  | 40.688,99 |  | 40688.9895 | 0,70% | 4864771.5095 | 83,63%
00040819 | SINAPI | MESTRE DE OBRAS (MENSALISTA) | Mão de Obra | MES | 6,0786000 |  | 5.630,14 |  | 34.223,37 |  | 34223.369 | 0,59% | 4898994.8785 | 84,22%
61034 | SIURB | DISJUNTOR A VÁCUO 15KV/350MVA - COMPLETO - CARREGAM. MOTORIZADO | Material | Un | 1,0000000 |  | 33.802,82 |  | 33.802,82 |  | 33802.82 | 0,58% | 4932797.6985 | 84,80%
12522 | ORSE | Refletor LED Ultra 1000W, chip Led CREE drive MEANWELL Proteção IP67, Voltagem AC 100-240V, temp de cor branco frio 5000K, vida útil 60.000h, da Leox ou similar | Material | un | 2,0000000 |  | 16.134,15 |  | 32.268,30 |  | 32268.3 | 0,55% | 4965065.9985 | 85,35%
042505 | IOPES | ELETRODUTO DE PVC RIGIDO 1 1/2" - ROSCAVEL SEM LUVA (LABOR) | Material | M | 1.718,2000000 |  | 16,55 |  | 28.436,21 |  | 28436.21 | 0,49% | 4993502.2085 | 85,84%
6828 | ORSE | Poste de aço galvanizado cônico contíno reto, diâmtero superior de 76mm, diâmtero da base 175mm, altura total 9m, Conipost ref. Série 3009/classe 100 da Conipost ou similar | Material | un | 8,0000000 |  | 3.345,63 |  | 26.765,04 |  | 26765.04 | 0,46% | 5020267.2485 | 86,30%
00040944 | SINAPI | TECNICO EM SEGURANCA DO TRABALHO (MENSALISTA) | Mão de Obra | MES | 6,0666000 |  | 4.316,07 |  | 26.183,87 |  | 26183.8703 | 0,45% | 5046451.1187 | 86,75%
047093 | SBC | LAMPADA LED GALAXY LED BULBO 5W AMARELO BIVOLT | Material | UN | 180,0000000 |  | 137,34 |  | 24.721,20 |  | 24721.2 | 0,42% | 5071172.3187 | 87,18%
13284 | ORSE | Lâmpada led 100w, luz branca 6500k, TLN190 - E40, 120º de ângulo de abertura, marca Glight ou similar | Material | un | 71,0000000 |  | 336,99 |  | 23.926,29 |  | 23926.29 | 0,41% | 5095098.6087 | 87,59%
3743 | AGETOP CIVIL | POSTE DE CONCRETO DT 20/1500 | Material | un | 2,0000000 |  | 11.933,85 |  | 23.867,70 |  | 23867.7 | 0,41% | 5118966.3087 | 88,00%
042508 | IOPES | ELETRODUTO DE PVC RIGIDO 3" - ROSCAVEL SEM LUVA (LABOR) | Material | M | 427,9000000 |  | 51,55 |  | 22.058,25 |  | 22058.245 | 0,38% | 5141024.5537 | 88,38%
12391 | ORSE | Transformador de corrente relação de transformação 200-5A, tipo seco, classe de tensão 15KV | Material | un | 12,0000000 |  | 1.797,98 |  | 21.575,76 |  | 21575.76 | 0,37% | 5162600.3137 | 88,75%
7140 | ORSE | Painel modular UCB- 3 1080 x 540 x 360 | Material | un | 12,0000000 |  | 1.748,04 |  | 20.976,48 |  | 20976.48 | 0,36% | 5183576.7937 | 89,11%
00040809 | SINAPI | ALMOXARIFE (MENSALISTA) | Mão de Obra | MES | 6,0186000 |  | 3.468,23 |  | 20.873,89 |  | 20873.8891 | 0,36% | 5204450.6828 | 89,47%
00000984 | SINAPI | CABO DE COBRE, RIGIDO, CLASSE 2, ISOLACAO EM PVC/A, ANTICHAMA BWF-B, 1 CONDUTOR, 450/750 V, SECAO NOMINAL 2,5 MM2 | Material | M | 4.458,9300000 |  | 4,34 |  | 19.351,76 |  | 19351.7562 | 0,33% | 5223802.439 | 89,80%
3847 | ORSE | Poste circular de concreto 12/ 300 | Material | un | 8,0000000 |  | 2.404,77 |  | 19.238,16 |  | 19238.16 | 0,33% | 5243040.599 | 90,13%
00002682 | SINAPI | ELETRODUTO DE PVC RIGIDO ROSCAVEL DE 2 1/2 ", SEM LUVA | Material | M | 970,2000000 |  | 19,75 |  | 19.161,45 |  | 19161.45 | 0,33% | 5262202.049 | 90,46%
4908 | ORSE | Quadro de distribuição de embutir em chapa de aço, p/até 56 disjuntores c/barramento, padrão DIN, Cemar ou similar | Material | un | 7,0000000 |  | 2.735,68 |  | 19.149,76 |  | 19149.76 | 0,33% | 5281351.809 | 90,79%
042506 | IOPES | ELETRODUTO DE PVC RIGIDO 2" - ROSCAVEL SEM LUVA (LABOR) | Material | M | 751,3000000 |  | 22,92 |  | 17.219,80 |  | 17219.796 | 0,30% | 5298571.605 | 91,09%
00040812 | SINAPI | AUXILIAR DE ESCRITORIO (MENSALISTA) | Mão de Obra | MES | 6,0186000 |  | 2.675,07 |  | 16.100,18 |  | 16100.1763 | 0,28% | 5314671.7813 | 91,36%
158 | ORSE | Almoço (Participação do empregador) | Material | un | 886,4673799 |  | 17,48 |  | 15.495,45 |  | 15495.4498 | 0,27% | 5330167.2311 | 91,63%
3715 | ORSE | Disjuntor tripolar 350 A, padrão DIN (linha branca ), corrente de interrupção 65KA, ref.: Siemens JFC3M ou Similar | Material | un | 6,0000000 |  | 2.467,23 |  | 14.803,38 |  | 14803.38 | 0,25% | 5344970.6111 | 91,89%
3812 | ORSE | Cabo de cobre isolado HEPR (XLPE), 10mm², 1kv / 90º C | Material | m | 907,8000000 |  | 15,39 |  | 13.971,04 |  | 13971.042 | 0,24% | 5358941.6531 | 92,13%
P.27.000.043679 | CPOS | Chave seccionadora sob carga, tripolar, acionamento rotativo, com prolongador, sem porta fusível, de 400A | Material | un | 6,0000000 |  | 2.319,62 |  | 13.917,72 |  | 13917.72 | 0,24% | 5372859.3731 | 92,36%
042504 | IOPES | ELETRODUTO DE PVC RIGIDO 1 1/4" - ROSCAVEL SEM LUVA (LABOR) | Material | M | 931,7000000 |  | 13,98 |  | 13.025,17 |  | 13025.166 | 0,22% | 5385884.5391 | 92,59%
3818 | ORSE | Cabo de cobre isolado EPR ou XLPE), 6,0mm², 0,6/1kv / 90º C | Material | m | 1.285,2000000 |  | 9,11 |  | 11.708,17 |  | 11708.172 | 0,20% | 5397592.7111 | 92,79%
4296 | ORSE | Aluguel de container - Refeitório sem banheiro - 6,00 x 2,40m equipado com 01\ar condicionado e mesa para 12 pessoas | Serviços | mês | 6,0000000 |  | 1.906,58 |  | 11.439,48 |  | 11439.48 | 0,20% | 5409032.1911 | 92,99%
9689 | ORSE | Cabo de cobre nú 240 mm2 | Material | kg | 60,0000000 |  | 173,53 |  | 10.411,80 |  | 10411.8 | 0,18% | 5419443.9911 | 93,17%
00043484 | SINAPI | EPI - FAMILIA ELETRICISTA - HORISTA (ENCARGOS COMPLEMENTARES - COLETADO CAIXA) | Equipamento | H | 7.740,9491853 |  | 1,33 |  | 10.295,46 |  | 10295.4624 | 0,18% | 5429739.4535 | 93,34%
00034734 | SINAPI | DISJUNTOR TERMICO E MAGNETICO AJUSTAVEIS, TRIPOLAR DE 300 ATE 400A, CAPACIDADE DE INTERRUPCAO DE 35KA | Material | UN | 6,0000000 |  | 1.690,86 |  | 10.145,16 |  | 10145.16 | 0,17% | 5439884.6135 | 93,52%
00037370 | SINAPI | ALIMENTACAO - HORISTA (COLETADO CAIXA) | Outros | H | 8.324,6871893 |  | 1,21 |  | 10.072,87 |  | 10072.8715 | 0,17% | 5449957.485 | 93,69%
010146 | IOPES | SERVENTE (AUXILIAR DE OBRAS - SINDUSCON) (LABOR) | Mão de Obra | H | 571,8062400 |  | 17,54 |  | 10.029,48 |  | 10029.4814 | 0,17% | 5459986.9665 | 93,86%
10491 | ORSE | Aluguel de container - Banheiro com 4 chuveiros, 1 lavatório, 1 mictório e 4 bacias - 6,20 x 2,40m | Serviços | mês | 6,0000000 |  | 1.634,21 |  | 9.805,26 |  | 9805.26 | 0,17% | 5469792.2265 | 94,03%
3697 | ORSE | Disjuntor tripolar 32 A, padrão DIN ( linha branca ), curva de disparo C, corrente de interrupção 5KA, ref.: Siemens 5SX1 ou similar. | Material | un | 98,0000000 |  | 99,38 |  | 9.739,24 |  | 9739.24 | 0,17% | 5479531.4665 | 94,20%
2712 | ORSE | Chapa em policarbonato mr-10, cor cristal, ge, 6mm | Material | m² | 5,0000000 |  | 1.887,28 |  | 9.436,40 |  | 9436.4 | 0,16% | 5488967.8665 | 94,36%
12521 | ORSE | Refletor LED Ultra 500W, chip Led CREE drive MEANWELL Proteção IP67, Voltagem AC 100-240V, temp de cor branco frio 5000K, vida útil 60.000h, da Leox ou similar | Material | un | 1,0000000 |  | 8.953,27 |  | 8.953,27 |  | 8953.27 | 0,15% | 5497921.1365 | 94,51%
00037372 | SINAPI | EXAMES - HORISTA (COLETADO CAIXA) | Outros | H | 8.324,6871893 |  | 1,01 |  | 8.407,93 |  | 8407.9341 | 0,14% | 5506329.0705 | 94,66%
00040863 | SINAPI | EXAMES - MENSALISTA (COLETADO CAIXA) | Material | MES | 42,0000000 |  | 190,22 |  | 7.989,24 |  | 7989.24 | 0,14% | 5514318.3105 | 94,80%
B010000097 | CAEMA | SERVENTE | Mão de Obra | H | 580,0000000 |  | 13,08 |  | 7.586,40 |  | 7586.4 | 0,13% | 5521904.7105 | 94,93%
00043460 | SINAPI | FERRAMENTAS - FAMILIA ELETRICISTA - HORISTA (ENCARGOS COMPLEMENTARES - COLETADO CAIXA) | Equipamento | H | 7.740,9491853 |  | 0,97 |  | 7.508,72 |  | 7508.7207 | 0,13% | 5529413.4312 | 95,06%
12778 | ORSE | Luminária em LED para iluminação pública,150W,bivolt, Selo A Inmetro, corpo em alumínio inj, FP 0,95, prot. DPS 10kv, IP66, IK09, Temp. cor 5000k, IRC= ou 70%, v. útil 50.000h, 130 lm/w.gar.5 anos, modelo GL216 G-light ou similar | Material | un | 4,0000000 |  | 1.838,12 |  | 7.352,48 |  | 7352.48 | 0,13% | 5536765.9112 | 95,18%
00037371 | SINAPI | TRANSPORTE - HORISTA (COLETADO CAIXA) | Serviços | H | 8.324,6871893 |  | 0,87 |  | 7.242,48 |  | 7242.4779 | 0,12% | 5544008.3891 | 95,31%
3810 | ORSE | Cabo de cobre isolado EPR, flexivel, 25mm², 12/20kv / 90º C (Eprotenax ou similar) | Material | m | 81,6000000 |  | 85,27 |  | 6.958,03 |  | 6958.032 | 0,12% | 5550966.4211 | 95,43%
10492 | ORSE | Cesta Básica | Material | un | 39,1856897 |  | 174,80 |  | 6.849,66 |  | 6849.6586 | 0,12% | 5557816.0797 | 95,54%
8739 | ORSE | Tubo aço galvanizado c/costura 2" (50mm), p/condução fluidos, classe leve, e=3,00mm, 4,40kg/m, NBR-5580 | Material | m | 57,2000000 |  | 108,35 |  | 6.197,62 |  | 6197.62 | 0,11% | 5564013.6997 | 95,65%
00000867 | SINAPI | CABO DE COBRE NU 50 MM2 MEIO-DURO | Material | M | 102,0000000 |  | 59,37 |  | 6.055,74 |  | 6055.74 | 0,10% | 5570069.4397 | 95,75%
B010000091 | CAEMA | PEDREIRO | Mão de Obra | H | 300,0000000 |  | 18,56 |  | 5.568,00 |  | 5568 | 0,10% | 5575637.4397 | 95,85%
10761 | ORSE | Refeição - café da manhã ( café com leite e dois pães com manteiga) | Serviços | un | 886,4673799 |  | 6,24 |  | 5.531,56 |  | 5531.5565 | 0,10% | 5581168.9961 | 95,95%
3.13.71 | FDE | PT-41 PORTAO EM CHAPA DE ACO (300X235CM)-GALVANIZADO | Material | UN | 0,7090000 |  | 7.607,37 |  | 5.393,63 |  | 5393.6253 | 0,09% | 5586562.6214 | 96,04%
010139 | IOPES | PEDREIRO - (OFICIAL - SINDUSCON) (LABOR) | Mão de Obra | H | 217,9316800 |  | 23,87 |  | 5.202,03 |  | 5202.0292 | 0,09% | 5591764.6506 | 96,13%
P.30.000.049542 | CPOS | Terminal de pressão/compressão para cabo 240mm² (500MCM) | Material | un | 112,0000000 |  | 45,12 |  | 5.053,44 |  | 5053.44 | 0,09% | 5596818.0906 | 96,21%
P.04.000.046029 | CPOS | Cruzeta reforçada em ferro galvanizado para fixação de 4 projetores, externo; ref. TC 714/R Tropico ou equivalente | Material | UN | 6,0000000 |  | 823,92 |  | 4.943,52 |  | 4943.52 | 0,08% | 5601761.6106 | 96,30%
4299 | ORSE | Aluguel de container - Almoxarifado sem banheiro - 6,00 x 2,40m | Serviços | mês | 6,0000000 |  | 817,10 |  | 4.902,60 |  | 4902.6 | 0,08% | 5606664.2106 | 96,38%
00010775 | SINAPI | LOCACAO DE CONTAINER 2,30 X 6,00 M, ALT. 2,50 M, COM 1 SANITARIO, PARA ESCRITORIO, COMPLETO, SEM DIVISORIAS INTERNAS | Equipamento | MES | 6,0000000 |  | 811,59 |  | 4.869,54 |  | 4869.54 | 0,08% | 5611533.7506 | 96,47%
00002510 | SINAPI | RELE FOTOELETRICO INTERNO E EXTERNO BIVOLT 1000 W, DE CONECTOR, SEM BASE | Material | UN | 95,0000000 |  | 50,91 |  | 4.836,45 |  | 4836.45 | 0,08% | 5616370.2006 | 96,55%
00000242 | SINAPI | AJUDANTE ESPECIALIZADO | Mão de Obra | H | 253,3190240 |  | 19,04 |  | 4.823,19 |  | 4823.1942 | 0,08% | 5621193.3949 | 96,63%
9703 | ORSE | Tomada trifásica com placa de embutir 32A STECK ou similar | Material | un | 96,0000000 |  | 47,69 |  | 4.578,24 |  | 4578.24 | 0,08% | 5625771.6349 | 96,71%
D010000008 | CAEMA | CIMENTO PORTLAND COMUM | Material | KG | 6.700,0000000 |  | 0,64 |  | 4.288,00 |  | 4288 | 0,07% | 5630059.6349 | 96,79%
0005 | AGETOP CIVIL | SERVENTE | Mão de Obra | h | 300,0000000 |  | 13,94 |  | 4.182,00 |  | 4182 | 0,07% | 5634241.6349 | 96,86%
2099 | SIURB | SERVENTE (SGSP) | Mão de Obra | H | 180,0000000 |  | 22,74 |  | 4.093,20 |  | 4093.2 | 0,07% | 5638334.8349 | 96,93%
MATED- 12277 | SETOP | ELETRODUTO DE AÇO GALVANIZADO (TIPO: PESADO/DIÂMETRO: 4") | Material | m | 44,0000000 |  | 92,04 |  | 4.049,76 |  | 4049.76 | 0,07% | 5642384.5949 | 97,00%
00043494 | SINAPI | EPI - FAMILIA ALMOXARIFE - MENSALISTA (ENCARGOS COMPLEMENTARES - COLETADO CAIXA) | Equipamento | MES | 24,0000000 |  | 162,85 |  | 3.908,40 |  | 3908.4 | 0,07% | 5646292.9949 | 97,07%
7879 | ORSE | Terminal de compressão para cabo de 300 mm2 | Material | Un | 48,0000000 |  | 80,28 |  | 3.853,44 |  | 3853.44 | 0,07% | 5650146.4349 | 97,13%
00010776 | SINAPI | LOCACAO DE CONTAINER 2,30 X 6,00 M, ALT. 2,50 M, PARA ESCRITORIO, SEM DIVISORIAS INTERNAS E SEM SANITARIO | Equipamento | MES | 6,0000000 |  | 634,05 |  | 3.804,30 |  | 3804.3 | 0,07% | 5653950.7349 | 97,20%
00010889 | SINAPI | EXTINTOR DE INCENDIO PORTATIL COM CARGA DE GAS CARBONICO CO2 DE 6 KG, CLASSE BC | Material | UN | 4,0000000 |  | 898,99 |  | 3.595,96 |  | 3595.96 | 0,06% | 5657546.6949 | 97,26%
2378 | ORSE | Vale transporte | Material | un | 694,5627583 |  | 4,99 |  | 3.465,87 |  | 3465.8682 | 0,06% | 5661012.563 | 97,32%
3032 | ORSE | Caixa p/quadro eletrico em chapa metalica d=60 x 50 x 20cm | Material | un | 6,0000000 |  | 574,35 |  | 3.446,10 |  | 3446.1 | 0,06% | 5664458.663 | 97,38%
D020000022 | CAEMA | PEDRA PRETA BRUTA | Material | m³ | 55,0000000 |  | 61,03 |  | 3.356,65 |  | 3356.65 | 0,06% | 5667815.313 | 97,44%
54486 | SIURB | DISJUNTOR CX. MOLD. TRIP. C/ DISPARADOR TÉRMICO AJUSTÁVEL E MAGNÉTICO FIXO - 125A | Material | Un | 3,0000000 |  | 1.087,31 |  | 3.261,93 |  | 3261.93 | 0,06% | 5671077.243 | 97,49%
10601 | SIURB | CONCRETO FCK=5MPA C/ BRITA 2 | Material | m³ | 12,2400000 |  | 251,70 |  | 3.080,81 |  | 3080.808 | 0,05% | 5674158.051 | 97,54%
11934 | ORSE | Amperimetro | Material | un | 12,0000000 |  | 242,79 |  | 2.913,48 |  | 2913.48 | 0,05% | 5677071.531 | 97,59%
941 | ORSE | Fardamento | Material | un | 13,0618966 |  | 218,52 |  | 2.854,29 |  | 2854.2856 | 0,05% | 5679925.8167 | 97,64%
I2261 | SEINFRA | VOLTÍMETRO ( 144 X 144 )MM - ESC. 0 - 500V | Material | UN | 16,0000000 |  | 177,78 |  | 2.844,48 |  | 2844.48 | 0,05% | 5682770.2967 | 97,69%
042503 | IOPES | ELETRODUTO DE PVC RIGIDO 1" - ROSCAVEL SEM LUVA (LABOR) | Material | M | 297,0000000 |  | 9,51 |  | 2.824,47 |  | 2824.47 | 0,05% | 5685594.7667 | 97,74%
2455 | ORSE | Aluguel de caminhão guindauto 3,0 t ( m. benz - 1215 c/48- 143,0 hp | Equipamento | h | 22,0000000 |  | 126,30 |  | 2.778,60 |  | 2778.6 | 0,05% | 5688373.3667 | 97,79%
022502 | IOPES | BLOCO DE CONCRETO 9 X 19 X 39CM - VEDACAO (LABOR) | Material | UN | 972,2502400 |  | 2,82 |  | 2.741,75 |  | 2741.7457 | 0,05% | 5691115.1123 | 97,84%
9294 | ORSE | Disjuntor termomagnético tripolar 80 A com caixa moldada 10 kA | Material | un | 5,0000000 |  | 536,89 |  | 2.684,45 |  | 2684.45 | 0,05% | 5693799.5623 | 97,88%
1096 | ORSE | Haste cobreada copperweld p/aterramento d= 5/8" x 2,40m, excluso conector | Material | un | 72,0000000 |  | 36,95 |  | 2.660,40 |  | 2660.4 | 0,05% | 5696459.9623 | 97,93%
003376 | SBC | TUBO PVC AGUA ROSCA 2" | Material | M | 36,0000000 |  | 71,54 |  | 2.575,44 |  | 2575.44 | 0,04% | 5699035.4023 | 97,97%
9321 | ORSE | Luminária autônoma indicador de seta de emergência de sobrepor p/aclaramento ou balizamento mod.LAU 2x11 c/2 lâmpadas 11w e bateria selada, Unitron ou similar | Material | un | 4,0000000 |  | 639,58 |  | 2.558,32 |  | 2558.32 | 0,04% | 5701593.7223 | 98,02%
022585 | IOPES | BLOCO CERÂMICO 10 FUROS 09X19X19CM - PRAÇA VITÓRIA (LABOR) | Material | UN | 1.476,0000000 |  | 1,66 |  | 2.450,16 |  | 2450.16 | 0,04% | 5704043.8823 | 98,06%
003586 | SBC | PLAFON POP BIVOLT BRANCO | Material | UN | 60,0000000 |  | 40,52 |  | 2.431,20 |  | 2431.2 | 0,04% | 5706475.0823 | 98,10%
4492 | ORSE | Chave comutadora de voltímetro | Material | un | 16,0000000 |  | 150,20 |  | 2.403,20 |  | 2403.2 | 0,04% | 5708878.2823 | 98,14%
010111 | IOPES | CARPINTEIRO (OFICIAL - SINDUSCON) (LABOR) | Mão de Obra | H | 92,3728000 |  | 23,87 |  | 2.204,94 |  | 2204.9387 | 0,04% | 5711083.2211 | 98,18%
2694 | ORSE | Cabo de cobre nú 50 mm2 - 1/0 AWG | Material | kg | 15,0000000 |  | 145,28 |  | 2.179,20 |  | 2179.2 | 0,04% | 5713262.4211 | 98,22%
54485 | SIURB | DISJUNTOR CX. MOLD. TRIP. C/ DISPARADOR TÉRMICO AJUSTÁVEL E MAGNÉTICO FIXO - 100A | Material | Un | 2,0000000 |  | 1.087,31 |  | 2.174,62 |  | 2174.62 | 0,04% | 5715437.0411 | 98,25%
00003379 | SINAPI | !EM PROCESSO DE DESATIVACAO! HASTE DE ATERRAMENTO EM ACO COM 3,00 M DE COMPRIMENTO E DN = 5/8", REVESTIDA COM BAIXA CAMADA DE COBRE, SEM CONECTOR | Material | UN | 36,0000000 |  | 60,08 |  | 2.162,88 |  | 2162.88 | 0,04% | 5717599.9211 | 98,29%
00004750 | SINAPI | PEDREIRO | Mão de Obra | H | 107,7870186 |  | 19,75 |  | 2.128,79 |  | 2128.7936 | 0,04% | 5719728.7147 | 98,33%
51649 | SIURB | ELETRODUTO DE AÇO GALVANIZADO A FOGO TIPO SEMI-PESADO/MÉDIO ROSCA NBR 8133 - ESP. 1,50MM - 4" | Material | M | 18,9000000 |  | 106,01 |  | 2.003,59 |  | 2003.589 | 0,03% | 5721732.3037 | 98,36%
B.01.000.010115 | CPOS | Eletricista | Mão de Obra | h | 61,4000000 |  | 31,47 |  | 1.932,26 |  | 1932.258 | 0,03% | 5723664.5617 | 98,40%
1776 | ORSE | Placa de obra em chapa galvanizada 26 | Material | m² | 6,0000000 |  | 311,71 |  | 1.870,26 |  | 1870.26 | 0,03% | 5725534.8217 | 98,43%
00043498 | SINAPI | EPI - FAMILIA ENGENHEIRO CIVIL - MENSALISTA (ENCARGOS COMPLEMENTARES - COLETADO CAIXA) | Equipamento | MES | 12,0000000 |  | 154,25 |  | 1.851,00 |  | 1851 | 0,03% | 5727385.8217 | 98,46%
B.01.000.010116 | CPOS | Ajudante eletricista | Mão de Obra | h | 88,5500000 |  | 20,88 |  | 1.848,92 |  | 1848.924 | 0,03% | 5729234.7457 | 98,49%
600 | ORSE | Chave seccionadora monopolar 15kv 400aa | Material | un | 3,0000000 |  | 606,69 |  | 1.820,07 |  | 1820.07 | 0,03% | 5731054.8157 | 98,52%
12802 | ORSE | Luminária de embutir Lar T8 Led com refletor com aletas, 2x18w da Aladin FE 209/232 Al ou similar com lâmpadas e reator bivolt | Material | Un | 10,0000000 |  | 181,57 |  | 1.815,70 |  | 1815.7 | 0,03% | 5732870.5157 | 98,55%
12683 | ORSE | Derivação tipo "T" (borne concêntrico à pressão) construída em liga de alumínio por porcas e arruelas para vergalhão eletrolítico de 1/4" | Material | un | 30,0000000 |  | 58,75 |  | 1.762,50 |  | 1762.5 | 0,03% | 5734633.0157 | 98,58%
D020000004 | CAEMA | AREIA GROSSA | Material | m³ | 24,6000000 |  | 65,55 |  | 1.612,53 |  | 1612.53 | 0,03% | 5736245.5457 | 98,61%
2020 | SIURB | PEDREIRO (SGSP) | Mão de Obra | H | 55,2000000 |  | 28,19 |  | 1.556,09 |  | 1556.088 | 0,03% | 5737801.6337 | 98,64%
00043499 | SINAPI | EPI - FAMILIA ENCARREGADO GERAL - MENSALISTA (ENCARGOS COMPLEMENTARES - COLETADO CAIXA) | Equipamento | MES | 6,0000000 |  | 253,39 |  | 1.520,34 |  | 1520.34 | 0,03% | 5739321.9737 | 98,66%
I7377 | SEINFRA | CARTUCHO DE SOLDA EXOTÉRMICA N.º 90 | Material | UN | 45,0000000 |  | 32,82 |  | 1.476,90 |  | 1476.9 | 0,03% | 5740798.8737 | 98,69%
2041 | SIURB | ELETRICISTA (SGSP) | Mão de Obra | H | 43,8000000 |  | 30,47 |  | 1.334,59 |  | 1334.586 | 0,02% | 5742133.4597 | 98,71%
10517 | ORSE | Exames admissionais/demissionais (checkup) | Serviços | cj | 3,4831724 |  | 374,58 |  | 1.304,73 |  | 1304.7267 | 0,02% | 5743438.1864 | 98,74%
3449 | ORSE | Isolador epoxi BT 50x50 Isolador epoxi BT 50x50 | Material | un | 40,0000000 |  | 32,45 |  | 1.298,00 |  | 1298 | 0,02% | 5744736.1864 | 98,76%
H.04.000.091169 | CPOS | Portão 1 ou 2 folhas tubular com tela de arame galvanizado, completo até 2,50m | Material | m² | 1,7000000 |  | 754,72 |  | 1.283,02 |  | 1283.024 | 0,02% | 5746019.2104 | 98,78%
P.30.000.040530 | CPOS | Terminal modular unipolar externo, ref. 5633K da 3M até 70mm²/15kV | Material | un | 4,0000000 |  | 317,88 |  | 1.271,52 |  | 1271.52 | 0,02% | 5747290.7304 | 98,80%
005485 | SBC | JOELHO 90 PVC SOLDAVEL 75mm AGUA FRIA | Material | UN | 8,0000000 |  | 157,34 |  | 1.258,72 |  | 1258.72 | 0,02% | 5748549.4504 | 98,82%
P.19.000.090544 | CPOS | Isolador em epoxi 1kV para barramento de 50mm | Material | un | 60,0000000 |  | 20,91 |  | 1.254,60 |  | 1254.6 | 0,02% | 5749804.0504 | 98,84%
3283 | ORSE | Cabo de cobre PP Cordplast 3 x 2,5 mm2, 450/750v | Material | m | 98,0000000 |  | 11,68 |  | 1.144,64 |  | 1144.64 | 0,02% | 5750948.6904 | 98,86%
020508 | IOPES | CIMENTO PORTLAND CP III - 40 (LABOR) | Material | KG | 1.995,3633600 |  | 0,57 |  | 1.137,36 |  | 1137.3571 | 0,02% | 5752086.0475 | 98,88%
P.12.000.049760 | CPOS | Tapete de borracha isolante elétrico de 1000x1000mm e espessura mínima de 4 mm na cor preto ou cinza, classe IV, para isolamento de tensão até 40 kV - com laudo | Material | un | 3,0000000 |  | 378,70 |  | 1.136,10 |  | 1136.1 | 0,02% | 5753222.1475 | 98,90%
10063 | ORSE | Disjuntor termomagnético tripolar 63 A com caixa moldada 10 kA | Material | un | 2,0000000 |  | 563,11 |  | 1.126,22 |  | 1126.22 | 0,02% | 5754348.3675 | 98,92%
P.19.000.042380 | CPOS | Abraçadeira para cabo modelo MB-4 da 3M Scotch para fixação de cabo elétrico de potência, isolado de tensão até 35 KV | Material | un | 4,0000000 |  | 276,68 |  | 1.106,72 |  | 1106.72 | 0,02% | 5755455.0875 | 98,94%
00006160 | SINAPI | SOLDADOR | Mão de Obra | H | 50,0000000 |  | 21,82 |  | 1.091,00 |  | 1091 | 0,02% | 5756546.0875 | 98,96%
001900 | SBC | TIJOLO CERAMICO MACICO RECOSIDO 6,0 x 9 x 19cm (UNIDADE) | Material | UN | 400,0000000 |  | 2,63 |  | 1.052,00 |  | 1052 | 0,02% | 5757598.0875 | 98,98%
2044 | SIURB | AJUDANTE DE ELETRICISTA (SGSP) | Mão de Obra | H | 46,2500000 |  | 22,64 |  | 1.047,10 |  | 1047.1 | 0,02% | 5758645.1875 | 99,00%
3916 | AGETOP CIVIL | DESLIGAMENTO AUTOMÁTICO 15KV,10KA | Material | un | 4,0000000 |  | 250,91 |  | 1.003,64 |  | 1003.64 | 0,02% | 5759648.8275 | 99,01%
10489 | ORSE | Tela fortinet, revestida em pvc, fio 2.5mm, malha 10x5cm, da ArcelorMittal ou similar | Material | m² | 21,0000000 |  | 47,43 |  | 996,03 |  | 996.03 | 0,02% | 5760644.8575 | 99,03%
00021128 | SINAPI | !EM PROCESSO DESATIVACAO! ELETRODUTO EM ACO GALVANIZADO ELETROLITICO, LEVE, DIAMETRO 3/4", PAREDE DE 0,90 MM | Material | M | 63,0000000 |  | 15,66 |  | 986,58 |  | 986.58 | 0,02% | 5761631.4375 | 99,05%
56104 | SIURB | ISOLADOR DE PORCELANA SUPORTE TIPO PEDESTAL - 15KV | Material | Un | 9,0000000 |  | 109,62 |  | 986,58 |  | 986.58 | 0,02% | 5762618.0175 | 99,06%
MOED- 20142 | SETOP | ELETRICISTA | Mão de Obra | H | 43,2000000 |  | 22,37 |  | 966,38 |  | 966.384 | 0,02% | 5763584.4015 | 99,08%
00013396 | SINAPI | QUADRO DE DISTRIBUICAO COM BARRAMENTO TRIFASICO, DE EMBUTIR, EM CHAPA DE ACO GALVANIZADO, PARA 28 DISJUNTORES DIN, 100 A | Material | UN | 1,0000000 |  | 952,86 |  | 952,86 |  | 952.86 | 0,02% | 5764537.2615 | 99,10%
1649 | ORSE | No-break 110/220v 1.2 kva com 03 saídas 110v ac | Material | un | 1,0000000 |  | 944,70 |  | 944,70 |  | 944.7 | 0,02% | 5765481.9615 | 99,11%
2840 | AGETOP CIVIL | AMÔNIA ( D = 0,771 KG/DM3) | Material | Kg | 119,4000000 |  | 7,91 |  | 944,45 |  | 944.454 | 0,02% | 5766426.4155 | 99,13%
003300 | SBC | TUBO PVC AGUA ROSCA 1/2" | Material | M | 72,0000000 |  | 12,32 |  | 887,04 |  | 887.04 | 0,02% | 5767313.4555 | 99,15%
D00036 | SEDOP | Tijolo de barro 14x19x9 | Material | UN | 800,0000000 |  | 1,08 |  | 864,00 |  | 864 | 0,01% | 5768177.4555 | 99,16%
M109600105 | EMBASA | ISOLADOR DE SUSPENSAO 15 KV, 175mm | Material | PC | 6,0000000 |  | 142,87 |  | 857,22 |  | 857.22 | 0,01% | 5769034.6755 | 99,18%
020503 | IOPES | AREIA LAVADA MEDIA (LABOR) | Material | m³ | 7,4599333 |  | 112,37 |  | 838,27 |  | 838.2727 | 0,01% | 5769872.9482 | 99,19%
00034643 | SINAPI | CAIXA INSPECAO EM POLIETILENO PARA ATERRAMENTO E PARA RAIOS DIAMETRO = 300 MM | Material | UN | 24,0000000 |  | 34,89 |  | 837,36 |  | 837.36 | 0,01% | 5770710.3082 | 99,20%
4750 | SEDOP | PEDREIRO | Mão de Obra | H | 44,5831920 |  | 18,16 |  | 809,63 |  | 809.6308 | 0,01% | 5771519.939 | 99,22%
00006110 | SINAPI | SERRALHEIRO | Mão de Obra | H | 40,0000000 |  | 19,75 |  | 790,00 |  | 790 | 0,01% | 5772309.939 | 99,23%
00021127 | SINAPI | FITA ISOLANTE ADESIVA ANTICHAMA, USO ATE 750 V, EM ROLO DE 19 MM X 5 M | Material | UN | 212,8470000 |  | 3,65 |  | 776,89 |  | 776.8916 | 0,01% | 5773086.8306 | 99,24%
1902 | ORSE | Rack de Piso 19" x 16 u x 570mm (gabinete) para modems e som c/porta de vidro | Material | un | 1,0000000 |  | 753,74 |  | 753,74 |  | 753.74 | 0,01% | 5773840.5706 | 99,26%
004631 | SBC | LUMINARIA TUBULAR DE LED COMPLETA BIVOLT 18W 60cm BRANCA CALHA EUROLUME 3601 6000K BIVOLT | Material | UN | 20,0000000 |  | 37,45 |  | 749,00 |  | 749 | 0,01% | 5774589.5706 | 99,27%
0018 | AGETOP CIVIL | PINTOR | Mão de Obra | h | 32,4000000 |  | 23,11 |  | 748,76 |  | 748.764 | 0,01% | 5775338.3346 | 99,28%
00012893 | SINAPI | BOTA DE SEGURANCA COM BIQUEIRA DE ACO E COLARINHO ACOLCHOADO | Material | PAR | 6,5473214 |  | 112,67 |  | 737,69 |  | 737.6867 | 0,01% | 5776076.0213 | 99,30%
3446 | ORSE | Terminal de compressão para cabo de 240 mm2 | Material | Un | 12,0000000 |  | 59,62 |  | 715,44 |  | 715.44 | 0,01% | 5776791.4613 | 99,31%
6111 | SEDOP | SERVENTE | Mão de Obra | H | 54,0877763 |  | 13,16 |  | 711,80 |  | 711.7951 | 0,01% | 5777503.2564 | 99,32%
10599 | ORSE | Protetor solar fps 30 com 120ml | Material | un | 15,6742759 |  | 44,82 |  | 702,52 |  | 702.521 | 0,01% | 5778205.7774 | 99,33%
00043491 | SINAPI | EPI - FAMILIA SERVENTE - HORISTA (ENCARGOS COMPLEMENTARES - COLETADO CAIXA) | Equipamento | H | 483,4953484 |  | 1,43 |  | 691,40 |  | 691.3983 | 0,01% | 5778897.1758 | 99,34%
61038 | SIURB | PARA-RAIO TIPO POLIMÉRICO CLASSE 15 KV | Material | Un | 3,0000000 |  | 227,23 |  | 681,69 |  | 681.69 | 0,01% | 5779578.8658 | 99,36%
MOED- 20130 | SETOP | AJUDANTE DE ELETRICISTA | Mão de Obra | H | 43,2000000 |  | 15,70 |  | 678,24 |  | 678.24 | 0,01% | 5780257.1058 | 99,37%
2051 | AGETOP CIVIL | TINTA LATEX ACRILICA - SEMI BRILHO | Material | l | 17,2800000 |  | 38,94 |  | 672,88 |  | 672.8832 | 0,01% | 5780929.989 | 99,38%
00001379 | SINAPI | CIMENTO PORTLAND COMPOSTO CP II-32 | Material | KG | 1.015,6075550 |  | 0,66 |  | 670,30 |  | 670.301 | 0,01% | 5781600.29 | 99,39%
O.16.000.067304 | CPOS | Suporte de piso para extintor base redonda em aço inoxidável, ref. n° 10 da Gilfire, modelo Torre da Protexfire, Comercial fire, Evolumix, Metalcasty, Brinox, Protege ou equivalente | Material | un | 2,0000000 |  | 333,85 |  | 667,70 |  | 667.7 | 0,01% | 5782267.99 | 99,40%
0110 | AGETOP CIVIL | ACIDO MURIATICO (D=1,2 KG/L) | Material | l | 100,0000000 |  | 6,43 |  | 643,00 |  | 643 | 0,01% | 5782910.99 | 99,41%
714 | ORSE | Cruzeta em concreto armado, tipo "t", 1900mm Cruzeta tipo "t" concreto 1900mm | Material | un | 4,0000000 |  | 159,82 |  | 639,28 |  | 639.28 | 0,01% | 5783550.27 | 99,42%
MATED- 11993 | SETOP | BARRA CHATA DE COBRE 3 /4" X 3/16" X 3M | Material | U | 8,0000000 |  | 78,66 |  | 629,28 |  | 629.28 | 0,01% | 5784179.55 | 99,44%
00000404 | SINAPI | FITA ISOLANTE DE BORRACHA AUTOFUSAO, USO ATE 69 KV (ALTA TENSAO) | Material | M | 480,0000000 |  | 1,31 |  | 628,80 |  | 628.8 | 0,01% | 5784808.35 | 99,45%
B.01.000.010117 | CPOS | Eletrotécnico montador | Mão de Obra | H | 9,0000000 |  | 69,14 |  | 622,26 |  | 622.26 | 0,01% | 5785430.61 | 99,46%
56138 | SIURB | LUVA DE BORRACHA ISOLAÇÃO 20KV | Material | Par | 1,0000000 |  | 619,55 |  | 619,55 |  | 619.55 | 0,01% | 5786050.16 | 99,47%
I2312 | SEINFRA | ELETRICISTA | Mão de Obra | H | 21,2000000 |  | 28,93 |  | 613,32 |  | 613.316 | 0,01% | 5786663.476 | 99,48%
10362 | ORSE | Seguro de vida e acidente em grupo | Serviços | un | 39,1856897 |  | 15,65 |  | 613,26 |  | 613.256 | 0,01% | 5787276.732 | 99,49%
E.03.000.026516 | CPOS | Parafuso em latão com cabeça sextavada, com rosca mecânica de 3/8´ x 50mm | Material | un | 60,0000000 |  | 10,12 |  | 607,20 |  | 607.2 | 0,01% | 5787883.932 | 99,50%
6536 | ORSE | Isolador suporte pedestal de uso interno com prensa fio, em porcelana tipo pilar cor branca, classe tensão 15 kV | Material | un | 3,0000000 |  | 202,27 |  | 606,81 |  | 606.81 | 0,01% | 5788490.742 | 99,51%
021517 | IOPES | ACO CA-50 DE 8.0MM (LABOR) | Material | KG | 54,9120000 |  | 11,03 |  | 605,68 |  | 605.6794 | 0,01% | 5789096.4214 | 99,52%
00010892 | SINAPI | EXTINTOR DE INCENDIO PORTATIL COM CARGA DE PO QUIMICO SECO (PQS) DE 6 KG, CLASSE BC | Material | UN | 2,0000000 |  | 299,66 |  | 599,32 |  | 599.32 | 0,01% | 5789695.7414 | 99,53%
020988 | IOPES | TABUA DE MADEIRA PINUS 30 X 2.5 CM (LABOR) | Material | M | 30,0560000 |  | 19,57 |  | 588,20 |  | 588.1959 | 0,01% | 5790283.9373 | 99,54%
11199 | ORSE | Derivação central (borne concêntrico à pressão) construída em liga de alumínio por porcas e arruelas para vergalhão eletrolítico de 5/8" | Material | un | 30,0000000 |  | 19,47 |  | 584,10 |  | 584.1 | 0,01% | 5790868.0373 | 99,55%
4222 | ORSE | Perfil Aço, Cantoneira abas iguais - 3/4" x 1/8" (0,87 kg/m) | Material | m | 57,2000000 |  | 10,17 |  | 581,72 |  | 581.724 | 0,01% | 5791449.7613 | 99,56%
00002696 | SINAPI | ENCANADOR OU BOMBEIRO HIDRAULICO | Mão de Obra | H | 28,3968240 |  | 19,75 |  | 560,84 |  | 560.8373 | 0,01% | 5792010.5986 | 99,57%
00002685 | SINAPI | ELETRODUTO DE PVC RIGIDO ROSCAVEL DE 1 ", SEM LUVA | Material | M | 97,6320000 |  | 5,65 |  | 551,62 |  | 551.6208 | 0,01% | 5792562.2194 | 99,58%
4.46.75 | FDE | MANOPLA DE COMANDO P/DISJUNTOR A.T. | Material | UN | 3,0000000 |  | 183,84 |  | 551,52 |  | 551.52 | 0,01% | 5793113.7394 | 99,59%
006315 | SBC | ALUGUEL MENSAL RELOGIO DE PONTO | Material | MES | 6,0000000 |  | 87,40 |  | 524,40 |  | 524.4 | 0,01% | 5793638.1394 | 99,60%
00021130 | SINAPI | !EM PROCESSO DESATIVACAO! ELETRODUTO EM ACO GALVANIZADO ELETROLITICO, SEMI-PESADO, DIAMETRO 1 1/2", PAREDE DE 1,20 MM | Material | M | 12,6000000 |  | 39,58 |  | 498,71 |  | 498.708 | 0,01% | 5794136.8474 | 99,61%
10622 | ORSE | Conector em liga de cobre e aço inoxidável para aterramento de haste 5/8" | Material | un | 99,0000000 |  | 5,00 |  | 495,00 |  | 495 | 0,01% | 5794631.8474 | 99,62%
000135 | SBC | TERMINAL SAPATA DE COBRE PARA CABO 16mm2 | Material | UN | 21,0000000 |  | 23,47 |  | 492,87 |  | 492.87 | 0,01% | 5795124.7174 | 99,62%
P.18.000.042305 | CPOS | Placa de advertencia em chapa 18, nas dimensões 400 x 300 mm, ´PERIGO ALTA TENSAO´ | Material | un | 10,0000000 |  | 48,32 |  | 483,20 |  | 483.2 | 0,01% | 5795607.9174 | 99,63%
00007543 | SINAPI | TAMPA CEGA EM PVC PARA CONDULETE 4 X 2" | Material | UN | 97,0000000 |  | 4,91 |  | 476,27 |  | 476.27 | 0,01% | 5796084.1874 | 99,64%
077217 | SBC | TAMPAO FERRO FUNDIDO DIAMETRO 60cm ARTICULADO | Material | UN | 1,0000000 |  | 444,70 |  | 444,70 |  | 444.7 | 0,01% | 5796528.8874 | 99,65%
020518 | IOPES | BRITA 2 (LABOR) | Material | m³ | 3,1806624 |  | 137,89 |  | 438,58 |  | 438.5815 | 0,01% | 5796967.4689 | 99,66%
021516 | IOPES | ACO CA-50 DE 6.3MM (LABOR) | Material | KG | 39,3600000 |  | 11,14 |  | 438,47 |  | 438.4704 | 0,01% | 5797405.9393 | 99,66%
I7379 | SEINFRA | MOLDE P/ SOLDA TIPO "T" ATÉ 35mm² | Material | UN | 1,8000000 |  | 243,07 |  | 437,53 |  | 437.526 | 0,01% | 5797843.4653 | 99,67%
004892 | SBC | DISJUNTOR TRIPOLAR 100A CURVA C | Material | UN | 2,0000000 |  | 218,00 |  | 436,00 |  | 436 | 0,01% | 5798279.4653 | 99,68%
00012892 | SINAPI | LUVA RASPA DE COURO, CANO CURTO (PUNHO *7* CM) | Equipamento | PAR | 20,0282414 |  | 21,12 |  | 423,00 |  | 422.9965 | 0,01% | 5798702.4618 | 99,69%
J00003 | SEDOP | Cimento | Material | SC | 8,1600000 |  | 51,35 |  | 419,02 |  | 419.016 | 0,01% | 5799121.4778 | 99,69%
I0042 | SEINFRA | AJUDANTE DE ELETRICISTA | Mão de Obra | H | 17,6000000 |  | 23,26 |  | 409,38 |  | 409.376 | 0,01% | 5799530.8538 | 99,70%
4.96.30 | FDE | VERGALHAO DE COBRE DE 3/8" | Material | M | 4,0000000 |  | 94,08 |  | 376,32 |  | 376.32 | 0,01% | 5799907.1738 | 99,71%
00000367 | SINAPI | AREIA GROSSA - POSTO JAZIDA/FORNECEDOR (RETIRADO NA JAZIDA, SEM TRANSPORTE) | Material | m³ | 3,2691200 |  | 112,37 |  | 367,35 |  | 367.351 | 0,01% | 5800274.5248 | 99,71%
021733 | SBC | TUBO PVC AGUA SOLDAVEL 75mm | Material | M | 8,4000000 |  | 41,75 |  | 350,70 |  | 350.7 | 0,01% | 5800625.2248 | 99,72%
024015 | IOPES | SIKA 1 (LABOR) | Material | KG | 33,2800000 |  | 10,35 |  | 344,45 |  | 344.448 | 0,01% | 5800969.6728 | 99,72%
37370 | SEDOP | ALIMENTACAO - HORISTA (ENCARGOS COMPLEMENTARES) (COLETADO CAIXA) | Outros | H | 116,1104000 |  | 2,95 |  | 342,53 |  | 342.5257 | 0,01% | 5801312.1985 | 99,73%
00043467 | SINAPI | FERRAMENTAS - FAMILIA SERVENTE - HORISTA (ENCARGOS COMPLEMENTARES - COLETADO CAIXA) | Equipamento | H | 483,4953484 |  | 0,69 |  | 333,61 |  | 333.6118 | 0,01% | 5801645.8103 | 99,74%
045622 | SBC | ISOLADOR PINO 15KV | Material | UN | 9,0000000 |  | 36,89 |  | 332,01 |  | 332.01 | 0,01% | 5801977.8203 | 99,74%
1569 | ORSE | Madeira mista serrada (barrote) 6 x 6cm - 0,0036 m3/m (angelim, louro) | Material | m | 24,0000000 |  | 13,18 |  | 316,32 |  | 316.32 | 0,01% | 5802294.1403 | 99,75%
00007258 | SINAPI | TIJOLO CERAMICO MACICO COMUM *5 X 10 X 20* CM (L X A X C) | Material | UN | 445,0000000 |  | 0,71 |  | 315,95 |  | 315.95 | 0,01% | 5802610.0903 | 99,75%
009838 | SBC | MASSA PARA CALAFETAR F12 CUMARU VIAPOL 200 gramas | Material | UN | 12,0000000 |  | 24,08 |  | 288,96 |  | 288.96 | 0,00% | 5802899.0503 | 99,76%
00007345 | SINAPI | !EM PROCESSO DE DESATIVACAO! TINTA LATEX PVA PREMIUM, COR BRANCA | Material | L | 11,7150000 |  | 24,43 |  | 286,20 |  | 286.1975 | 0,00% | 5803185.2477 | 99,76%
00003837 | SINAPI | LUVA SIMPLES, PVC PBA, JE, DN 100 / DE 110 MM, PARA REDE AGUA (NBR 10351) | Material | UN | 4,0000000 |  | 69,65 |  | 278,60 |  | 278.6 | 0,00% | 5803463.8477 | 99,77%
1037 | SIURB | ELETROTÉCNICO MONTADOR (SGSP) | Mão de Obra | H | 5,2000000 |  | 53,37 |  | 277,52 |  | 277.524 | 0,00% | 5803741.3717 | 99,77%
00043470 | SINAPI | FERRAMENTAS - FAMILIA ALMOXARIFE - MENSALISTA (ENCARGOS COMPLEMENTARES - COLETADO CAIXA) | Equipamento | MES | 24,0000000 |  | 11,49 |  | 275,76 |  | 275.76 | 0,00% | 5804017.1317 | 99,78%
005626 | SBC | LUVA PVC SOLDAVEL 75mm | Material | UN | 8,0000000 |  | 34,36 |  | 274,88 |  | 274.88 | 0,00% | 5804292.0117 | 99,78%
00000246 | SINAPI | AUXILIAR DE ENCANADOR OU BOMBEIRO HIDRAULICO | Mão de Obra | H | 19,1962320 |  | 13,98 |  | 268,36 |  | 268.3633 | 0,00% | 5804560.375 | 99,79%
00004783 | SINAPI | PINTOR | Mão de Obra | H | 13,4791316 |  | 19,75 |  | 266,21 |  | 266.2128 | 0,00% | 5804826.5879 | 99,79%
020519 | IOPES | BRITA 3 (LABOR) | Material | m³ | 1,9004000 |  | 137,89 |  | 262,05 |  | 262.0462 | 0,00% | 5805088.634 | 99,80%
0008 | AGETOP CIVIL | AJUDANTE | Mão de Obra | h | 18,4776000 |  | 13,94 |  | 257,58 |  | 257.5777 | 0,00% | 5805346.2118 | 99,80%
8853 | ORSE | Chapa expandida em aço malha 40x100mm, esp=1/4 (6,3mm) - 16,20 kg/m2 | Material | m² | 1,0000000 |  | 252,72 |  | 252,72 |  | 252.72 | 0,00% | 5805598.9318 | 99,80%
D00425 | SEDOP | Aço CA 50/60 - Preço médio | Material | KG | 20,1600000 |  | 12,52 |  | 252,40 |  | 252.4032 | 0,00% | 5805851.335 | 99,81%
00000344 | SINAPI | ARAME GALVANIZADO 16 BWG, D = 1,65MM (0,0166 KG/M) | Material | KG | 6,0000000 |  | 41,02 |  | 246,12 |  | 246.12 | 0,00% | 5806097.455 | 99,81%
10596 | ORSE | Protetor auricular | Material | un | 39,1856897 |  | 6,11 |  | 239,42 |  | 239.4246 | 0,00% | 5806336.8795 | 99,82%
00004718 | SINAPI | PEDRA BRITADA N. 2 (19 A 38 MM) POSTO PEDREIRA/FORNECEDOR, SEM FRETE | Material | m³ | 2,1860800 |  | 109,25 |  | 238,83 |  | 238.8292 | 0,00% | 5806575.7088 | 99,82%
00034709 | SINAPI | DISJUNTOR TIPO DIN/IEC, TRIPOLAR DE 10 ATE 50A | Material | UN | 4,0000000 |  | 58,89 |  | 235,56 |  | 235.56 | 0,00% | 5806811.2688 | 99,82%
00036482 | SINAPI | ESCAVADEIRA HIDRAULICA SOBRE ESTEIRAS, CACAMBA 0,80 M3, PESO OPERACIONAL 17,8 T, POTENCIA LIQUIDA 110 HP | Equipamento | UN | 0,0002922 |  | 798.183,61 |  | 233,23 |  | 233.2293 | 0,00% | 5807044.498 | 99,83%
00025002 | SINAPI | CABO DE ALUMINIO NU COM ALMA DE ACO, BITOLA 2 AWG | Material | KG | 6,0000000 |  | 37,94 |  | 227,64 |  | 227.64 | 0,00% | 5807272.138 | 99,83%
020517 | IOPES | BRITA 1 (LABOR) | Material | m³ | 1,6472624 |  | 137,89 |  | 227,14 |  | 227.141 | 0,00% | 5807499.279 | 99,84%
0012 | AGETOP CIVIL | ELETRICISTA | Mão de Obra | h | 9,6000000 |  | 23,11 |  | 221,86 |  | 221.856 | 0,00% | 5807721.135 | 99,84%
10686 | ORSE | Isolador de passagem interno - interno 15kv | Material | un | 3,0000000 |  | 73,43 |  | 220,29 |  | 220.29 | 0,00% | 5807941.425 | 99,84%
020985 | IOPES | SARRAFO DE MADEIRA PINUS 10 X 2.5CM (LABOR) | Material | M | 18,7180000 |  | 11,47 |  | 214,70 |  | 214.6955 | 0,00% | 5808156.1205 | 99,85%
00000993 | SINAPI | CABO DE COBRE, FLEXIVEL, CLASSE 4 OU 5, ISOLACAO EM PVC/A, ANTICHAMA BWF-B, COBERTURA PVC-ST1, ANTICHAMA BWF-B, 1 CONDUTOR, 0,6/1 KV, SECAO NOMINAL 1,5 MM2 | Material | M | 71,4000000 |  | 2,97 |  | 212,06 |  | 212.058 | 0,00% | 5808368.1785 | 99,85%
00001872 | SINAPI | CAIXA DE PASSAGEM, EM PVC, DE 4" X 2", PARA ELETRODUTO FLEXIVEL CORRUGADO | Material | UN | 97,0000000 |  | 2,18 |  | 211,46 |  | 211.46 | 0,00% | 5808579.6385 | 99,86%
I7378 | SEINFRA | IGNEX - PALITO IGNITOR PARA SOLDA EXOTÉRMICA | Material | UN | 45,0000000 |  | 4,69 |  | 211,05 |  | 211.05 | 0,00% | 5808790.6885 | 99,86%
828 | ORSE | Disjuntor tripolar 63 A, padrão DIN ( linha branca ), curva de disparo C, corrente de interrupção 5KA, ref.: Siemens 5SX1 ou similar. | Material | un | 2,0000000 |  | 105,11 |  | 210,22 |  | 210.22 | 0,00% | 5809000.9085 | 99,86%
028008 | IOPES | DESMOLDANTE PARA FORMAS (LABOR) | Material | L | 14,9744000 |  | 13,49 |  | 202,00 |  | 202.0047 | 0,00% | 5809202.9132 | 99,87%
1971 | AGETOP CIVIL | SABAO EM PO | Material | Kg | 20,0000000 |  | 9,31 |  | 186,20 |  | 186.2 | 0,00% | 5809389.1132 | 99,87%
6127 | SEDOP | AJUDANTE DE PEDREIRO | Mão de Obra | H | 14,0661600 |  | 13,16 |  | 185,11 |  | 185.1107 | 0,00% | 5809574.2238 | 99,87%
00002711 | SINAPI | CARRINHO DE MAO DE ACO CAPACIDADE 50 A 60 L, PNEU COM CAMARA | Equipamento | UN | 0,8715266 |  | 212,26 |  | 184,99 |  | 184.9902 | 0,00% | 5809759.2141 | 99,88%
003389 | SBC | ADESIVO PARA PVC bisnaga de 75 gramas | Material | UN | 15,3600000 |  | 11,86 |  | 182,17 |  | 182.1696 | 0,00% | 5809941.3837 | 99,88%
020505 | IOPES | CAL HIDRATADO P/ ARGAMASSA CH III (LABOR) | Material | KG | 183,3083040 |  | 0,97 |  | 177,81 |  | 177.8091 | 0,00% | 5810119.1927 | 99,88%
047772 | SBC | ISOLADOR ROLDANA 72x72 2030 | Material | UN | 12,0000000 |  | 14,79 |  | 177,48 |  | 177.48 | 0,00% | 5810296.6727 | 99,88%
3481 | AGETOP CIVIL | TRILHO OU SUPORTE P/BORNE TERMINAL | Material | m | 12,0000000 |  | 14,77 |  | 177,24 |  | 177.24 | 0,00% | 5810473.9127 | 99,89%
00000392 | SINAPI | ABRACADEIRA EM ACO PARA AMARRACAO DE ELETRODUTOS, TIPO D, COM 1/2" E PARAFUSO DE FIXACAO | Material | UN | 79,9520000 |  | 2,07 |  | 165,50 |  | 165.5006 | 0,00% | 5810639.4134 | 99,89%
3863 | ORSE | Conector ampact para cabo 35mm2 CADC 405 (ou similar) | Material | un | 6,0000000 |  | 26,70 |  | 160,20 |  | 160.2 | 0,00% | 5810799.6134 | 99,89%
1584 | ORSE | Manilha sapatilha ferro nodular galvanizado | Material | un | 6,0000000 |  | 26,03 |  | 156,18 |  | 156.18 | 0,00% | 5810955.7934 | 99,90%
00004221 | SINAPI | OLEO DIESEL COMBUSTIVEL COMUM | Material | L | 23,3406250 |  | 6,69 |  | 156,15 |  | 156.1488 | 0,00% | 5811111.9421 | 99,90%
000050 | SBC | CIMENTO PORTLAND CP III 32RS NBR 11578 (quilo) | Material | KG | 126,7200000 |  | 1,23 |  | 155,87 |  | 155.8656 | 0,00% | 5811267.8077 | 99,90%
003348 | SBC | ELETRODUTO PVC RIGIDO ROSCAVEL 3/4" | Material | M | 18,0000000 |  | 8,46 |  | 152,28 |  | 152.28 | 0,00% | 5811420.0877 | 99,90%
11241 | ORSE | Alicate volt-amperimetro | Material | un | 0,8367316 |  | 179,79 |  | 150,44 |  | 150.436 | 0,00% | 5811570.5237 | 99,91%
00011790 | SINAPI | PARAFUSO M16 EM ACO GALVANIZADO, COMPRIMENTO = 450 MM, DIAMETRO = 16 MM, ROSCA MAQUINA, CABECA QUADRADA | Material | UN | 6,0000000 |  | 24,67 |  | 148,02 |  | 148.02 | 0,00% | 5811718.5437 | 99,91%
00001022 | SINAPI | CABO DE COBRE, FLEXIVEL, CLASSE 4 OU 5, ISOLACAO EM PVC/A, ANTICHAMA BWF-B, COBERTURA PVC-ST1, ANTICHAMA BWF-B, 1 CONDUTOR, 0,6/1 KV, SECAO NOMINAL 2,5 MM2 | Material | M | 35,7000000 |  | 4,13 |  | 147,44 |  | 147.441 | 0,00% | 5811865.9847 | 99,91%
020987 | IOPES | TABUA DE MADEIRA PINUS 30 X 2.5 CM (TAIPA DE 1ª) (LABOR) | Material | m² | 2,2140000 |  | 65,26 |  | 144,49 |  | 144.4856 | 0,00% | 5812010.4703 | 99,91%
3703 | ORSE | Disjuntor tripolar 80 A, padrão DIN ( linha branca ), curva de disparo C, corrente de interrupção 5KA, ref.: Siemens 5SX1 ou similar. | Material | un | 1,0000000 |  | 141,09 |  | 141,09 |  | 141.09 | 0,00% | 5812151.5603 | 99,92%
018117 | SBC | TINTA ESMALTE ACETINADA A BASE DE SOLVENTE CORAL | Material | L | 3,4100000 |  | 41,09 |  | 140,12 |  | 140.1169 | 0,00% | 5812291.6772 | 99,92%
00043475 | SINAPI | FERRAMENTAS - FAMILIA ENCARREGADO GERAL - MENSALISTA (ENCARGOS COMPLEMENTARES - COLETADO CAIXA) | Equipamento | MES | 6,0000000 |  | 23,19 |  | 139,14 |  | 139.14 | 0,00% | 5812430.8172 | 99,92%
MATED- 13096 | SETOP | CESTA BÁSICA/ ALIMENTAÇÃO - HORISTA ( ENCARGOS COMPLEMENTARES) | Material | hora | 86,4000000 |  | 1,59 |  | 137,38 |  | 137.376 | 0,00% | 5812568.1932 | 99,92%
10617 | ORSE | Conector Estribo Reto com capa de cobre estanhado para cabo isolado 50mm2 | Material | un | 3,0000000 |  | 45,51 |  | 136,53 |  | 136.53 | 0,00% | 5812704.7232 | 99,93%
37371 | SEDOP | TRANSPORTE - HORISTA (ENCARGOS COMPLEMENTARES) (COLETADO CAIXA) | Serviços | H | 116,1104000 |  | 1,14 |  | 132,37 |  | 132.3659 | 0,00% | 5812837.0891 | 99,93%
026569 | IOPES | PREGO 18X27 (LABOR) | Material | KG | 5,6154000 |  | 23,51 |  | 132,02 |  | 132.0181 | 0,00% | 5812969.1072 | 99,93%
J00005 | SEDOP | Areia | Material | m³ | 1,6608000 |  | 78,71 |  | 130,72 |  | 130.7216 | 0,00% | 5813099.8287 | 99,93%
1.01.15 | FDE | ELETRICISTA | Mão de Obra | H | 4,6000000 |  | 28,31 |  | 130,23 |  | 130.226 | 0,00% | 5813230.0547 | 99,93%
00001213 | SINAPI | CARPINTEIRO DE FORMAS | Mão de Obra | H | 6,5760000 |  | 19,75 |  | 129,88 |  | 129.876 | 0,00% | 5813359.9307 | 99,94%
J00007 | SEDOP | Seixo lavado | Material | m³ | 0,6816000 |  | 182,96 |  | 124,71 |  | 124.7055 | 0,00% | 5813484.6363 | 99,94%
00012895 | SINAPI | CAPACETE DE SEGURANCA ABA FRONTAL COM SUSPENSAO DE POLIETILENO, SEM JUGULAR (CLASSE B) | Material | UN | 5,2247586 |  | 23,47 |  | 122,63 |  | 122.6251 | 0,00% | 5813607.2613 | 99,94%
00000402 | SINAPI | GANCHO OLHAL EM ACO GALVANIZADO, ESPESSURA 16MM, ABERTURA 21MM | Material | UN | 6,0000000 |  | 19,86 |  | 119,16 |  | 119.16 | 0,00% | 5813726.4213 | 99,94%
047770 | SBC | PINO ACO CARBONO PARA ISOLADOR 15KV | Material | UN | 3,0000000 |  | 38,15 |  | 114,45 |  | 114.45 | 0,00% | 5813840.8713 | 99,95%
001897 | SBC | TERMINAL COMPRESSAO BRONZE PARA CABO 16mm2 | Material | UN | 45,0000000 |  | 2,49 |  | 112,05 |  | 112.05 | 0,00% | 5813952.9213 | 99,95%
00000370 | SINAPI | AREIA MEDIA - POSTO JAZIDA/FORNECEDOR (RETIRADO NA JAZIDA, SEM TRANSPORTE) | Material | m³ | 0,9782820 |  | 112,37 |  | 109,93 |  | 109.9295 | 0,00% | 5814062.8509 | 99,95%
12662 | ORSE | Sensor Ótico de fumaça " Linear" | Material | un | 1,0000000 |  | 109,14 |  | 109,14 |  | 109.14 | 0,00% | 5814171.9909 | 99,95%
2450 | ORSE | Caminhão basc. 15,0t/10,0m3 ( m. benz lk 1418 -170,0kw ou equivalente) | Equipamento | h | 1,2866504 |  | 84,01 |  | 108,09 |  | 108.0915 | 0,00% | 5814280.0824 | 99,95%
7881 | ORSE | Alicate de compressão para terminais de compressão de cabos com seção até 150mm2 a 300mm2 | Serviços | h | 14,8800000 |  | 7,22 |  | 107,43 |  | 107.4336 | 0,00% | 5814387.516 | 99,95%
002606 | SBC | LIXA FERRO 120 | Material | UN | 18,6000000 |  | 5,60 |  | 104,16 |  | 104.16 | 0,00% | 5814491.676 | 99,96%
1693 | ORSE | Parafuso rosca dupla 16 x 250mm | Material | un | 4,0000000 |  | 25,65 |  | 102,60 |  | 102.6 | 0,00% | 5814594.276 | 99,96%
00003406 | SINAPI | ISOLADOR DE PORCELANA, TIPO PINO MONOCORPO, PARA TENSAO DE *15* KV | Material | UN | 3,0000000 |  | 33,96 |  | 101,88 |  | 101.88 | 0,00% | 5814696.156 | 99,96%
1064 | ORSE | Grampo linha viva 6 a 250 mcm, ramal 8 a 2/0 awg | Material | un | 6,0000000 |  | 16,45 |  | 98,70 |  | 98.7 | 0,00% | 5814794.856 | 99,96%
00000421 | SINAPI | PORCA OLHAL EM ACO GALVANIZADO, DIAMETRO NOMINAL DE 16 MM | Material | UN | 6,0000000 |  | 16,20 |  | 97,20 |  | 97.2 | 0,00% | 5814892.056 | 99,96%
1.01.16 | FDE | AJUDANTE ELETRICISTA | Mão de Obra | H | 4,6000000 |  | 20,92 |  | 96,23 |  | 96.232 | 0,00% | 5814988.288 | 99,97%
010121 | IOPES | ARMADOR (OFICIAL - SINDUSCON) (LABOR) | Mão de Obra | H | 3,9936000 |  | 23,87 |  | 95,33 |  | 95.3272 | 0,00% | 5815083.6152 | 99,97%
2643 | ORSE | Fita isolante de alta fusão 19 mm x 10 m | Material | un | 6,0000000 |  | 15,73 |  | 94,38 |  | 94.38 | 0,00% | 5815177.9952 | 99,97%
00001579 | SINAPI | TERMINAL A COMPRESSAO EM COBRE ESTANHADO PARA CABO 70 MM2, 1 FURO E 1 COMPRESSAO, PARA PARAFUSO DE FIXACAO M10 | Material | UN | 20,0000000 |  | 4,59 |  | 91,80 |  | 91.8 | 0,00% | 5815269.7952 | 99,97%
00002504 | SINAPI | ELETRODUTO FLEXIVEL, EM ACO GALVANIZADO, REVESTIDO EXTERNAMENTE COM PVC PRETO, DIAMETRO EXTERNO DE 25 MM (3/4"), TIPO SEALTUBO | Material | M | 5,2500000 |  | 17,38 |  | 91,25 |  | 91.245 | 0,00% | 5815361.0402 | 99,97%
MATED- 13099 | SETOP | EXAMES - HORISTA ( ENCARGOS COMPLEMENTARES) | Material | hora | 86,4000000 |  | 1,01 |  | 87,26 |  | 87.264 | 0,00% | 5815448.3042 | 99,97%
00037373 | SINAPI | SEGURO - HORISTA (COLETADO CAIXA) | Taxas | H | 8.324,6871893 |  | 0,01 |  | 83,25 |  | 83.2469 | 0,00% | 5815531.5511 | 99,97%
MATED- 13097 | SETOP | TRANSPORTE - HORISTA ( ENCARGOS COMPLEMENTARES) | Material | hora | 86,4000000 |  | 0,96 |  | 82,94 |  | 82.944 | 0,00% | 5815614.4951 | 99,98%
2672 | ORSE | Conector estribo para cond. 4 e 2 (222) | Material | un | 3,0000000 |  | 27,45 |  | 82,35 |  | 82.35 | 0,00% | 5815696.8451 | 99,98%
D00016 | SEDOP | Tábua de madeira branca 4m | Material | Dz | 0,8640000 |  | 93,64 |  | 80,90 |  | 80.905 | 0,00% | 5815777.7501 | 99,98%
080125 | IOPES | BETONEIRA 320 L (E301) (LABOR) | Equipamento | H | 1,8212256 |  | 43,77 |  | 79,72 |  | 79.715 | 0,00% | 5815857.4651 | 99,98%
00001581 | SINAPI | TERMINAL A COMPRESSAO EM COBRE ESTANHADO PARA CABO 120 MM2, 1 FURO E 1 COMPRESSAO, PARA PARAFUSO DE FIXACAO M12 | Material | UN | 10,0000000 |  | 7,95 |  | 79,50 |  | 79.5 | 0,00% | 5815936.9651 | 99,98%
00001576 | SINAPI | TERMINAL A COMPRESSAO EM COBRE ESTANHADO PARA CABO 25 MM2, 1 FURO E 1 COMPRESSAO, PARA PARAFUSO DE FIXACAO M8 | Material | UN | 42,0000000 |  | 1,88 |  | 78,96 |  | 78.96 | 0,00% | 5816015.9251 | 99,98%
37372 | SEDOP | EXAMES - HORISTA (ENCARGOS COMPLEMENTARES) (COLETADO CAIXA) | Outros | H | 116,1104000 |  | 0,68 |  | 78,96 |  | 78.9551 | 0,00% | 5816094.8802 | 99,98%
00004721 | SINAPI | PEDRA BRITADA N. 1 (9,5 a 19 MM) POSTO PEDREIRA/FORNECEDOR, SEM FRETE | Material | m³ | 0,7189600 |  | 108,67 |  | 78,13 |  | 78.1294 | 0,00% | 5816173.0096 | 99,99%
I2543 | SEINFRA | SERVENTE | Mão de Obra | H | 3,6000000 |  | 21,40 |  | 77,04 |  | 77.04 | 0,00% | 5816250.0496 | 99,99%
2652 | ORSE | Arame galvanizado com revestimento em pvc, 12bwg (3,8 mm) - 0,055kg/m | Material | kg | 1,0000000 |  | 74,14 |  | 74,14 |  | 74.14 | 0,00% | 5816324.1896 | 99,99%
B.01.000.010146 | CPOS | Servente | Mão de Obra | h | 3,4000000 |  | 20,88 |  | 70,99 |  | 70.992 | 0,00% | 5816395.1816 | 99,99%
43489 | SEDOP | EPI - FAMILIA PEDREIRO - HORISTA (ENCARGOS COMPLEMENTARES - COLETADO CAIXA) | Equipamento | H | 59,7600000 |  | 1,18 |  | 70,52 |  | 70.5168 | 0,00% | 5816465.6984 | 99,99%
43491 | SEDOP | EPI - FAMILIA SERVENTE - HORISTA (ENCARGOS COMPLEMENTARES - COLETADO CAIXA) | Equipamento | H | 53,2832000 |  | 1,26 |  | 67,14 |  | 67.1368 | 0,00% | 5816532.8352 | 99,99%
1.01.40 | FDE | PINTOR | Mão de Obra | H | 2,4485000 |  | 27,26 |  | 66,75 |  | 66.7461 | 0,00% | 5816599.5813 | 99,99%
00001578 | SINAPI | TERMINAL A COMPRESSAO EM COBRE ESTANHADO PARA CABO 50 MM2, 1 FURO E 1 COMPRESSAO, PARA PARAFUSO DE FIXACAO M8 | Material | UN | 18,0000000 |  | 3,68 |  | 66,24 |  | 66.24 | 0,00% | 5816665.8213 | 99,99%
00000429 | SINAPI | PARAFUSO M16 EM ACO GALVANIZADO, COMPRIMENTO = 300 MM, DIAMETRO = 16 MM, ROSCA DUPLA | Material | UN | 4,0000000 |  | 16,45 |  | 65,80 |  | 65.8 | 0,00% | 5816731.6213 | 100,00%
11047 | ORSE | Conector de terra duplo | Material | un | 3,0000000 |  | 21,08 |  | 63,24 |  | 63.24 | 0,00% | 5816794.8613 | 100,00%
00002637 | SINAPI | LUVA PARA ELETRODUTO, EM ACO GALVANIZADO ELETROLITICO, DIAMETRO DE 20 MM (3/4") | Material | UN | 19,9980000 |  | 2,88 |  | 57,59 |  | 57.5942 | 0,00% | 5816852.4555 | 100,00%
ED-14650 | SETOP | EPI PARA ELETRICISTA - HORISTA (ENCARGOS COMPLEMENTARES) | Serviços | hora | 43,2000000 |  | 1,33 |  | 57,46 |  | 57.456 | 0,00% | 5816909.9115 | 100,00%
ED-14646 | SETOP | EPI PARA AJUDANTE DE ELETRICISTA - HORISTA ( ENCARGOS COMPLEMENTARES) | Serviços | hora | 43,2000000 |  | 1,33 |  | 57,46 |  | 57.456 | 0,00% | 5816967.3675 | 100,00%
00043489 | SINAPI | EPI - FAMILIA PEDREIRO - HORISTA (ENCARGOS COMPLEMENTARES - COLETADO CAIXA) | Equipamento | H | 40,9074110 |  | 1,36 |  | 55,63 |  | 55.6341 | 0,00% | 5817023.0016 | 100,00%
1.01.13 | FDE | ELETRICISTA PARA MÉDIA TENSÃO | Mão de Obra | H | 1,5000000 |  | 36,18 |  | 54,27 |  | 54.27 | 0,00% | 5817077.2716 | 100,00%
D00281 | SEDOP | Pernamanca 3" x 2" 4 m - madeira branca | Material | Dz | 0,2880000 |  | 187,29 |  | 53,94 |  | 53.9395 | 0,00% | 5817131.2111 | 100,00%
00004234 | SINAPI | OPERADOR DE ESCAVADEIRA | Mão de Obra | H | 2,2080625 |  | 24,41 |  | 53,90 |  | 53.8988 | 0,00% | 5817185.1099 | 100,00%
00012894 | SINAPI | CAPA PARA CHUVA EM PVC COM FORRO DE POLIESTER, COM CAPUZ (AMARELA OU AZUL) | Material | UN | 1,7415862 |  | 30,51 |  | 53,14 |  | 53.1358 | 0,00% | 5817238.2457 | 100,00%
1651 | ORSE | Óculos branco proteção | Material | pr | 6,9656872 |  | 7,54 |  | 52,52 |  | 52.5213 | 0,00% | 5817290.767 | 100,00%
00002644 | SINAPI | LUVA PARA ELETRODUTO, EM ACO GALVANIZADO ELETROLITICO, DIAMETRO DE 40 MM (1 1/2") | Material | UN | 5,9996000 |  | 8,61 |  | 51,66 |  | 51.6566 | 0,00% | 5817342.4236 | 100,01%
1.01.41 | FDE | AJUDANTE DE PINTOR | Mão de Obra | H | 2,4485000 |  | 20,92 |  | 51,22 |  | 51.2226 | 0,00% | 5817393.6462 | 100,01%
6497 | ORSE | Presilha 3/4" | Material | un | 12,0000000 |  | 4,23 |  | 50,76 |  | 50.76 | 0,00% | 5817444.4062 | 100,01%
00043485 | SINAPI | EPI - FAMILIA ENCANADOR - HORISTA (ENCARGOS COMPLEMENTARES - COLETADO CAIXA) | Equipamento | H | 43,3600000 |  | 1,17 |  | 50,73 |  | 50.7312 | 0,00% | 5817495.1374 | 100,01%
D00012 | SEDOP | Ripão em madeira de lei 2"x1" serr. | Material | Dz | 0,2880000 |  | 174,80 |  | 50,34 |  | 50.3424 | 0,00% | 5817545.4798 | 100,01%
1214 | SEDOP | CARPINTEIRO | Mão de Obra | H | 2,7356256 |  | 18,16 |  | 49,68 |  | 49.679 | 0,00% | 5817595.1588 | 100,01%
00001106 | SINAPI | CAL HIDRATADA CH-I PARA ARGAMASSAS | Material | KG | 55,1982300 |  | 0,84 |  | 46,37 |  | 46.3665 | 0,00% | 5817641.5253 | 100,01%
11240 | ORSE | Alicate com isolamento | Material | un | 0,8367316 |  | 54,81 |  | 45,86 |  | 45.8613 | 0,00% | 5817687.3865 | 100,01%
B.01.000.010139 | CPOS | Pedreiro | Mão de Obra | h | 1,7000000 |  | 25,38 |  | 43,15 |  | 43.146 | 0,00% | 5817730.5325 | 100,01%
43465 | SEDOP | FERRAMENTAS - FAMILIA PEDREIRO - HORISTA (ENCARGOS COMPLEMENTARES - COLETADO CAIXA) | Equipamento | H | 59,7600000 |  | 0,72 |  | 43,03 |  | 43.0272 | 0,00% | 5817773.5597 | 100,01%
ED-14686 | SETOP | FERRAMENTAS PARA ELETRICISTA - HORISTA ( ENCARGOS COMPLEMENTARES) | Serviços | hora | 43,2000000 |  | 0,97 |  | 41,90 |  | 41.904 | 0,00% | 5817815.4637 | 100,01%
ED-14682 | SETOP | FERRAMENTAS PARA AJUDANTE DE ELETRICISTA - HORISTA ( ENCARGOS COMPLEMENTARES) | Serviços | hora | 43,2000000 |  | 0,97 |  | 41,90 |  | 41.904 | 0,00% | 5817857.3677 | 100,01%
000100 | SBC | AREIA GROSSA LAVADA | Material | m³ | 0,3920000 |  | 105,29 |  | 41,27 |  | 41.2737 | 0,00% | 5817898.6414 | 100,02%
002608 | SBC | TINTA ESMALTE BRILHANTE A BASE DE SOLVENTE CORAL | Material | L | 1,1440000 |  | 33,94 |  | 38,83 |  | 38.8274 | 0,00% | 5817937.4688 | 100,02%
00039216 | SINAPI | ARRUELA EM ALUMINIO, COM ROSCA, DE 4", PARA ELETRODUTO | Material | UN | 4,0000000 |  | 9,65 |  | 38,60 |  | 38.6 | 0,00% | 5817976.0688 | 100,02%
00001577 | SINAPI | TERMINAL A COMPRESSAO EM COBRE ESTANHADO PARA CABO 35 MM2, 1 FURO E 1 COMPRESSAO, PARA PARAFUSO DE FIXACAO M8 | Material | UN | 18,0000000 |  | 2,12 |  | 38,16 |  | 38.16 | 0,00% | 5818014.2288 | 100,02%
00043465 | SINAPI | FERRAMENTAS - FAMILIA PEDREIRO - HORISTA (ENCARGOS COMPLEMENTARES - COLETADO CAIXA) | Equipamento | H | 40,9074110 |  | 0,92 |  | 37,63 |  | 37.6348 | 0,00% | 5818051.8636 | 100,02%
000776 | SBC | ARAME GALVANIZADO #18 AWG 1,24mm | Material | KG | 1,5000000 |  | 24,93 |  | 37,40 |  | 37.395 | 0,00% | 5818089.2586 | 100,02%
3.17.27 | FDE | CADEADO LATAO CIL. TRAVA DUPLA 45 MM | Material | UN | 0,7090000 |  | 50,21 |  | 35,60 |  | 35.5989 | 0,00% | 5818124.8575 | 100,02%
378 | SEDOP | ARMADOR | Mão de Obra | H | 1,9357440 |  | 18,16 |  | 35,15 |  | 35.1531 | 0,00% | 5818160.0106 | 100,02%
49 | ORSE | Cabista para instalação telefônica | Mão de Obra | h | 2,0000000 |  | 17,50 |  | 35,00 |  | 35 | 0,00% | 5818195.0106 | 100,02%
10788 | ORSE | Pá quadrada | Material | un | 0,8715266 |  | 38,25 |  | 33,34 |  | 33.3359 | 0,00% | 5818228.3465 | 100,02%
3.75.02 | FDE | TINTA ESMALTE | Material | L | 1,1420000 |  | 28,20 |  | 32,20 |  | 32.2044 | 0,00% | 5818260.5509 | 100,02%
3155 | ORSE | Fita em aço inox Fusimec ou similar | Material | M | 6,0000000 |  | 4,98 |  | 29,88 |  | 29.88 | 0,00% | 5818290.4309 | 100,02%
3.80.66 | FDE | FUNDO ESPECIAL PARA ACO GALVANIZADO E ALUMINIO | Material | L | 0,6880000 |  | 42,60 |  | 29,31 |  | 29.3088 | 0,00% | 5818319.7397 | 100,02%
6995 | ORSE | Madeira mista serrada (sarrafo) 2,2 x 5,5cm - 0,00121 m³/m | Material | m | 6,0000000 |  | 4,85 |  | 29,10 |  | 29.1 | 0,00% | 5818348.8397 | 100,02%
ED-5224 | SETOP | CURSO DE CAPACITAÇÃO PARA ELETRICISTA ( ENCARGOS COMPLEMENTARES) - HORISTA | Serviços | hora | 43,2000000 |  | 0,67 |  | 28,94 |  | 28.944 | 0,00% | 5818377.7837 | 100,02%
00043474 | SINAPI | FERRAMENTAS - FAMILIA ENGENHEIRO CIVIL - MENSALISTA (ENCARGOS COMPLEMENTARES - COLETADO CAIXA) | Equipamento | MES | 12,0000000 |  | 2,37 |  | 28,44 |  | 28.44 | 0,00% | 5818406.2237 | 100,02%
00011272 | SINAPI | ALCA PREFORMADA DE DISTRIBUICAO, EM ACO GALVANIZADO, PARA CONDUTORES DE ALUMINIO AWG 2 (CAA 6/1 OU CA 7 FIOS) | Material | UN | 3,0000000 |  | 9,47 |  | 28,41 |  | 28.41 | 0,00% | 5818434.6337 | 100,02%
00005075 | SINAPI | PREGO DE ACO POLIDO COM CABECA 18 X 30 (2 3/4 X 10) | Material | KG | 0,9000000 |  | 31,21 |  | 28,09 |  | 28.089 | 0,00% | 5818462.7227 | 100,02%
43467 | SEDOP | FERRAMENTAS - FAMILIA SERVENTE - HORISTA (ENCARGOS COMPLEMENTARES - COLETADO CAIXA) | Equipamento | H | 53,2832000 |  | 0,51 |  | 27,17 |  | 27.1744 | 0,00% | 5818489.8971 | 100,03%
033266 | SBC | CONECTOR METALICO TIPO PARAFUSO FENDIDO SPLIT BOLD 70mm | Material | UN | 1,0000000 |  | 25,34 |  | 25,34 |  | 25.34 | 0,00% | 5818515.2371 | 100,03%
00043490 | SINAPI | EPI - FAMILIA PINTOR - HORISTA (ENCARGOS COMPLEMENTARES - COLETADO CAIXA) | Equipamento | H | 13,3193000 |  | 1,87 |  | 24,91 |  | 24.9071 | 0,00% | 5818540.1442 | 100,03%
027010 | IOPES | ARAME RECOZIDO N.18 BWG (LABOR) | Material | KG | 0,9984000 |  | 24,88 |  | 24,84 |  | 24.8402 | 0,00% | 5818564.9844 | 100,03%
11242 | ORSE | Chave inglesa 12" | Material | un | 0,4183658 |  | 58,68 |  | 24,55 |  | 24.5497 | 0,00% | 5818589.5341 | 100,03%
00043466 | SINAPI | FERRAMENTAS - FAMILIA PINTOR - HORISTA (ENCARGOS COMPLEMENTARES - COLETADO CAIXA) | Equipamento | H | 13,3193000 |  | 1,84 |  | 24,51 |  | 24.5075 | 0,00% | 5818614.0416 | 100,03%
00000379 | SINAPI | ARRUELA QUADRADA EM ACO GALVANIZADO, DIMENSAO = 38 MM, ESPESSURA = 3MM, DIAMETRO DO FURO= 18 MM | Material | UN | 22,0000000 |  | 1,09 |  | 23,98 |  | 23.98 | 0,00% | 5818638.0216 | 100,03%
10579 | ORSE | Chave de fenda chata 30 cm | Material | un | 0,8380468 |  | 28,58 |  | 23,95 |  | 23.9514 | 0,00% | 5818661.973 | 100,03%
1.01.39 | FDE | PEDREIRO | Mão de Obra | H | 0,9005000 |  | 25,75 |  | 23,19 |  | 23.1879 | 0,00% | 5818685.1609 | 100,03%
4728 | ORSE | Talhadeira chata 10" Talhadeira chara 10" | Material | un | 1,3072899 |  | 17,29 |  | 22,60 |  | 22.603 | 0,00% | 5818707.7639 | 100,03%
003889 | SBC | SOLUCAO LIMPADORA PARA TUBOS PVC FRASCO 1 LITRO | Material | UN | 0,4000000 |  | 53,68 |  | 21,47 |  | 21.472 | 0,00% | 5818729.2359 | 100,03%
00038113 | SINAPI | INTERRUPTOR PARALELO 10A, 250V (APENAS MODULO) | Material | UN | 2,0000000 |  | 10,70 |  | 21,40 |  | 21.4 | 0,00% | 5818750.6359 | 100,03%
ED-5225 | SETOP | CURSO DE CAPACITAÇÃO PARA AUXILIAR DE ELETRICISTA (ENCARGOS COMPLEMENTARES) - HORISTA | Serviços | hora | 43,2000000 |  | 0,46 |  | 19,87 |  | 19.872 | 0,00% | 5818770.5079 | 100,03%
1.01.46 | FDE | SERVENTE | Mão de Obra | H | 0,9005000 |  | 20,92 |  | 18,84 |  | 18.8385 | 0,00% | 5818789.3464 | 100,03%
7880 | ORSE | Alicate de compressão para terminais de compressão de cabos com seção até 120mm2 | Serviços | h | 6,3820000 |  | 2,90 |  | 18,51 |  | 18.5078 | 0,00% | 5818807.8542 | 100,03%
003420 | SBC | FITA ISOLANTE HIGHLAND ADESIVA 19m x 20mm | Material | M | 20,0000000 |  | 0,91 |  | 18,20 |  | 18.2 | 0,00% | 5818826.0542 | 100,03%
MATED- 12036 | SETOP | TERMINAL A COMPRESSAO EM COBRE ESTANHADO 2 FUROS PARA CABO 50 MM2 | Material | U | 4,0000000 |  | 4,50 |  | 18,00 |  | 18 | 0,00% | 5818844.0542 | 100,03%
00043461 | SINAPI | FERRAMENTAS - FAMILIA ENCANADOR - HORISTA (ENCARGOS COMPLEMENTARES - COLETADO CAIXA) | Equipamento | H | 43,3600000 |  | 0,39 |  | 16,91 |  | 16.9104 | 0,00% | 5818860.9646 | 100,03%
00000039 | SINAPI | ACO CA-60, 5,0 MM, VERGALHAO | Material | KG | 2,8000000 |  | 5,49 |  | 15,37 |  | 15.372 | 0,00% | 5818876.3366 | 100,03%
4729 | ORSE | Marreta 1 kg com cabo | Material | un | 0,4357633 |  | 35,18 |  | 15,33 |  | 15.3302 | 0,00% | 5818891.6667 | 100,03%
11281 | ORSE | Bolsa de lona para ferramentas 40 x 30 x 20cm | Material | un | 0,0400000 |  | 349,47 |  | 13,98 |  | 13.9788 | 0,00% | 5818905.6455 | 100,03%
00001358 | SINAPI | CHAPA DE MADEIRA COMPENSADA RESINADA PARA FORMA DE CONCRETO, DE *2,2 X 1,1* M, E = 17 MM | Material | m² | 0,4000000 |  | 34,37 |  | 13,75 |  | 13.748 | 0,00% | 5818919.3935 | 100,03%
9577 | ORSE | Abraçadeira metálica tipo "d" de 1 1/2" Abraçadeira metalica tipo "d" de 1 1/2" | Material | un | 4,0000000 |  | 3,24 |  | 12,96 |  | 12.96 | 0,00% | 5818932.3535 | 100,03%
D00082 | SEDOP | Prego 2"x11 | Material | KG | 0,7200000 |  | 17,91 |  | 12,90 |  | 12.8952 | 0,00% | 5818945.2487 | 100,03%
D00043 | SEDOP | Arame recozido No. 18 | Material | KG | 0,6624000 |  | 16,85 |  | 11,16 |  | 11.1614 | 0,00% | 5818956.4102 | 100,03%
M102800040 | EMBASA | LUVA DE EMENDA P/ FIO OU CABO, A COMPRESSAO POR INDENTACAO, DE COBREELETROLITICO ESTANHADO, BITOLA 16mm2 | Material | UN | 8,0000000 |  | 1,38 |  | 11,04 |  | 11.04 | 0,00% | 5818967.4502 | 100,03%
8207 | ORSE | BOX RETO 3/4" | Material | un | 2,0000000 |  | 5,49 |  | 10,98 |  | 10.98 | 0,00% | 5818978.4302 | 100,03%
D00349 | SEDOP | Aditivo plastificante | Material | L | 0,8096000 |  | 12,26 |  | 9,93 |  | 9.9257 | 0,00% | 5818988.3559 | 100,03%
00007568 | SINAPI | BUCHA DE NYLON SEM ABA S10, COM PARAFUSO DE 6,10 X 65 MM EM ACO ZINCADO COM ROSCA SOBERBA, CABECA CHATA E FENDA PHILLIPS | Material | UN | 10,0000000 |  | 0,98 |  | 9,80 |  | 9.8 | 0,00% | 5818998.1559 | 100,03%
00001573 | SINAPI | TERMINAL A COMPRESSAO EM COBRE ESTANHADO PARA CABO 6 MM2, 1 FURO E 1 COMPRESSAO, PARA PARAFUSO DE FIXACAO M6 | Material | UN | 9,0000000 |  | 1,06 |  | 9,54 |  | 9.54 | 0,00% | 5819007.6959 | 100,03%
00038101 | SINAPI | TOMADA 2P+T 10A, 250V (APENAS MODULO) | Material | UN | 1,0000000 |  | 9,35 |  | 9,35 |  | 9.35 | 0,00% | 5819017.0459 | 100,03%
003487 | SBC | LIXA PARA MADEIRA S422 NORTON 100 | Material | UN | 0,3200000 |  | 28,41 |  | 9,09 |  | 9.0912 | 0,00% | 5819026.1371 | 100,03%
M102800050 | EMBASA | LUVA DE EMENDA P/ FIO OU CABO, A COMPRESSAO POR INDENTACAO, DE COBREELETROLITICO ESTANHADO, BITOLA 25mm2 | Material | UN | 4,0000000 |  | 2,22 |  | 8,88 |  | 8.88 | 0,00% | 5819035.0171 | 100,03%
37373 | SEDOP | SEGURO - HORISTA (ENCARGOS COMPLEMENTARES) (COLETADO CAIXA) | Taxas | H | 116,1104000 |  | 0,07 |  | 8,13 |  | 8.1277 | 0,00% | 5819043.1448 | 100,03%
00037666 | SINAPI | OPERADOR DE BETONEIRA ESTACIONARIA / MISTURADOR | Mão de Obra | H | 0,4244348 |  | 17,45 |  | 7,41 |  | 7.4064 | 0,00% | 5819050.5512 | 100,04%
11285 | ORSE | Fonte inversora de solda WMI 140ED 220V - BAMBOZZI - WMI- 140ED | Material | un | 0,0050000 |  | 1.434,64 |  | 7,17 |  | 7.1732 | 0,00% | 5819057.7244 | 100,04%
11286 | ORSE | Macariço de solda Ref. CG201 código 010414410 carbografite | Material | un | 0,0150000 |  | 438,55 |  | 6,58 |  | 6.5782 | 0,00% | 5819064.3026 | 100,04%
37666 | SEDOP | OPERADOR DE BETONEIRA /MISTURADOR | Mão de Obra | H | 0,3621240 |  | 18,16 |  | 6,58 |  | 6.5762 | 0,00% | 5819070.8788 | 100,04%
2052 | ORSE | Suporte ( receptáculo) p/ lâmpada fluorescente | Material | un | 5,0000000 |  | 1,24 |  | 6,20 |  | 6.2 | 0,00% | 5819077.0788 | 100,04%
74.21.69 | SUDECAP | TAMPA CEGA P/ CONDULETE D=3/4" | Material | UN | 2,0000000 |  | 3,10 |  | 6,20 |  | 6.2 | 0,00% | 5819083.2788 | 100,04%
MATED- 13098 | SETOP | SEGURO - HORISTA ( ENCARGOS COMPLEMENTARES) | Material | hora | 86,4000000 |  | 0,07 |  | 6,05 |  | 6.048 | 0,00% | 5819089.3268 | 100,04%
5171 | ORSE | Anel de borracha p/ tubo ou conexão de pvc je, d= 100mm | Material | un | 4,0000000 |  | 1,48 |  | 5,92 |  | 5.92 | 0,00% | 5819095.2468 | 100,04%
1674 | AGETOP CIVIL | LIXA PARA PAREDE ( NÚMERO 100 ) | Material | un | 10,8000000 |  | 0,53 |  | 5,72 |  | 5.724 | 0,00% | 5819100.9708 | 100,04%
00000378 | SINAPI | ARMADOR | Mão de Obra | H | 0,2880000 |  | 19,75 |  | 5,69 |  | 5.688 | 0,00% | 5819106.6588 | 100,04%
I0285 | SEINFRA | BUCHA DE FERRO GALVANIZADO 1 1/2'' | Material | UN | 4,0000000 |  | 1,32 |  | 5,28 |  | 5.28 | 0,00% | 5819111.9388 | 100,04%
57247 | SIURB | SUPORTE ISOLADOR SIMPLES COM ROLDANA - ROSCA SOBERBA E BUCHA - PARA DESCIDA DE PÁRA-RAIOS | Material | Un | 1,0000000 |  | 5,18 |  | 5,18 |  | 5.18 | 0,00% | 5819117.1188 | 100,04%
55.10.55 | SUDECAP | ELETRICISTA | Mão de Obra | H | 0,2000000 |  | 25,38 |  | 5,08 |  | 5.076 | 0,00% | 5819122.1948 | 100,04%
11282 | ORSE | Esmerilhadeira angular elétrico portátil 4 1/2" - 1000 watts - ref. G1000kB2 Black e Decker | Material | un | 0,0100000 |  | 465,72 |  | 4,66 |  | 4.6572 | 0,00% | 5819126.852 | 100,04%
B.01.000.010101 | CPOS | Ajudante geral | Mão de Obra | h | 0,2000000 |  | 20,88 |  | 4,18 |  | 4.176 | 0,00% | 5819131.028 | 100,04%
00007583 | SINAPI | BUCHA DE NYLON SEM ABA S8, COM PARAFUSO DE 4,80 X 50 MM EM ACO ZINCADO COM ROSCA SOBERBA, CABECA CHATA E FENDA PHILLIPS | Material | UN | 6,0000000 |  | 0,67 |  | 4,02 |  | 4.02 | 0,00% | 5819135.048 | 100,04%
55.10.10 | SUDECAP | AUXILIAR BOMBEIRO/ELETRICISTA | Mão de Obra | H | 0,2000000 |  | 17,84 |  | 3,57 |  | 3.568 | 0,00% | 5819138.616 | 100,04%
43483 | SEDOP | EPI - FAMILIA CARPINTEIRO DE FORMAS - HORISTA (ENCARGOS COMPLEMENTARES - COLETADO CAIXA) | Equipamento | H | 2,7072000 |  | 1,31 |  | 3,55 |  | 3.5464 | 0,00% | 5819142.1624 | 100,04%
00038094 | SINAPI | ESPELHO / PLACA DE 3 POSTOS 4" X 2", PARA INSTALACAO DE TOMADAS E INTERRUPTORES | Material | UN | 1,0000000 |  | 3,48 |  | 3,48 |  | 3.48 | 0,00% | 5819145.6424 | 100,04%
00004722 | SINAPI | PEDRA BRITADA N. 3 (38 A 50 MM) POSTO PEDREIRA/FORNECEDOR, SEM FRETE | Material | m³ | 0,0300000 |  | 102,65 |  | 3,08 |  | 3.0795 | 0,00% | 5819148.7219 | 100,04%
00004350 | SINAPI | BUCHA DE NYLON, DIAMETRO DO FURO 8 MM, COMPRIMENTO 40 MM, COM PARAFUSO DE ROSCA SOBERBA, CABECA CHATA, FENDA SIMPLES, 4,8 X 50 MM | Material | UN | 4,0000000 |  | 0,68 |  | 2,72 |  | 2.72 | 0,00% | 5819151.4419 | 100,04%
00001571 | SINAPI | TERMINAL A COMPRESSAO EM COBRE ESTANHADO PARA CABO 4 MM2, 1 FURO E 1 COMPRESSAO, PARA PARAFUSO DE FIXACAO M5 | Material | UN | 3,0000000 |  | 0,88 |  | 2,64 |  | 2.64 | 0,00% | 5819154.0819 | 100,04%
004636 | SBC | FITA TEFLON VEDA ROSCA 18mm x 25m | Material | M | 6,0000000 |  | 0,42 |  | 2,52 |  | 2.52 | 0,00% | 5819156.6019 | 100,04%
B.02.000.020508 | CPOS | Cimento CPII-E-32 (sacos de 50 kg) | Material | kg | 3,4510000 |  | 0,73 |  | 2,52 |  | 2.5192 | 0,00% | 5819159.1212 | 100,04%
00043488 | SINAPI | EPI - FAMILIA OPERADOR ESCAVADEIRA - HORISTA (ENCARGOS COMPLEMENTARES - COLETADO CAIXA) | Equipamento | H | 2,6559446 |  | 0,94 |  | 2,50 |  | 2.4966 | 0,00% | 5819161.6177 | 100,04%
11283 | ORSE | Selador horizontal para fita de aço 1" | Material | un | 0,0050000 |  | 496,44 |  | 2,48 |  | 2.4822 | 0,00% | 5819164.0999 | 100,04%
11273 | ORSE | Esquadro de alumínio para soldagem de peças, com duas morsas, 35 x 35 x 4,5cm, marca Black Jack | Material | un | 0,0100000 |  | 240,82 |  | 2,41 |  | 2.4082 | 0,00% | 5819166.5081 | 100,04%
B.04.000.020503 | CPOS | Areia média lavada (a granel caçamba fechada) | Material | m³ | 0,0170000 |  | 138,41 |  | 2,35 |  | 2.353 | 0,00% | 5819168.8611 | 100,04%
11247 | ORSE | Serra mármore Serra marmore | Material | un | 0,0066176 |  | 340,83 |  | 2,26 |  | 2.2555 | 0,00% | 5819171.1166 | 100,04%
00038099 | SINAPI | SUPORTE DE FIXACAO PARA ESPELHO / PLACA 4" X 2", PARA 3 MODULOS, PARA INSTALACAO DE TOMADAS E INTERRUPTORES (SOMENTE SUPORTE) | Material | UN | 1,0000000 |  | 1,79 |  | 1,79 |  | 1.79 | 0,00% | 5819172.9066 | 100,04%
S.04.000.026514 | CPOS | Parafuso auto-atarraxante de cabeça redonda ou panela, com fenda, zincado branco de 9,5 x 2,9 mm | Material | un | 40,0000000 |  | 0,04 |  | 1,60 |  | 1.6 | 0,00% | 5819174.5066 | 100,04%
11284 | ORSE | Cavalete de ferro nº 1 | Material | un | 0,0100000 |  | 132,80 |  | 1,33 |  | 1.328 | 0,00% | 5819175.8346 | 100,04%
00011950 | SINAPI | BUCHA DE NYLON SEM ABA S6, COM PARAFUSO DE 4,20 X 40 MM EM ACO ZINCADO COM ROSCA SOBERBA, CABECA CHATA E FENDA PHILLIPS | Material | UN | 4,0000000 |  | 0,32 |  | 1,28 |  | 1.28 | 0,00% | 5819177.1146 | 100,04%
43459 | SEDOP | FERRAMENTAS - FAMILIA CARPINTEIRO DE FORMAS - HORISTA (ENCARGOS COMPLEMENTARES - COLETADO CAIXA) | Equipamento | H | 2,7072000 |  | 0,47 |  | 1,27 |  | 1.2724 | 0,00% | 5819178.387 | 100,04%
M102800030 | EMBASA | LUVA DE EMENDA P/ FIO OU CABO, A COMPRESSAO POR INDENTACAO, DE COBREELETROLITICO ESTANHADO, BITOLA 10mm2 | Material | UN | 1,0000000 |  | 1,26 |  | 1,26 |  | 1.26 | 0,00% | 5819179.647 | 100,04%
11277 | ORSE | Alicate de pressão para solda de chapa 18" (460mm), Ref.138 Z Gedore | Material | un | 0,0100000 |  | 113,19 |  | 1,13 |  | 1.1319 | 0,00% | 5819180.7789 | 100,04%
00004230 | SINAPI | OPERADOR DE MAQUINAS E TRATORES DIVERSOS (TERRAPLANAGEM) | Mão de Obra | H | 0,0472748 |  | 20,96 |  | 0,99 |  | 0.99088 | 0,00% | 5819181.7698 | 100,04%
00036397 | SINAPI | BETONEIRA, CAPACIDADE NOMINAL 600 L, CAPACIDADE DE MISTURA 360L, MOTOR ELETRICO TRIFASICO 220/380V, POTENCIA 4CV, EXCLUSO CARREGADOR | Equipamento | UN | 0,0000361 |  | 25.395,25 |  | 0,92 |  | 0.91677 | 0,00% | 5819182.6865 | 100,04%
11279 | ORSE | Alicate para anéis de pistão capacidade 50-100mm. ref.44044101 Tramontina ou similar | Material | un | 0,0100000 |  | 91,02 |  | 0,91 |  | 0.9102 | 0,00% | 5819183.5967 | 100,04%
M00008 | SEDOP | Betoneira eletrica - 320l | Equipamento | H | 0,1728000 |  | 5,08 |  | 0,88 |  | 0.87782 | 0,00% | 5819184.4745 | 100,04%
11280 | ORSE | Chave Inglesa 15" ref. 012418012 carbografite | Material | un | 0,0100000 |  | 75,54 |  | 0,76 |  | 0.7554 | 0,00% | 5819185.2299 | 100,04%
11276 | ORSE | Alicate de pressão para solda tipo U, para apertar chapas, tiras e qualquer tipo de perfil. Niquelado, mordentes reforçados em aço laminadao. Corpo em chapa dobrada extra-reforçada e rebites de aço, 11" (280mm). Ref. 138 Gedore. | Material | un | 0,0100000 |  | 70,09 |  | 0,70 |  | 0.7009 | 0,00% | 5819185.9308 | 100,04%
11245 | ORSE | Desempoladeira de madeira 12x22 | Material | un | 0,0463232 |  | 14,05 |  | 0,65 |  | 0.65084 | 0,00% | 5819186.5817 | 100,04%
11275 | ORSE | Alicate de pressão 11" | Material | un | 0,0100000 |  | 63,69 |  | 0,64 |  | 0.6369 | 0,00% | 5819187.2186 | 100,04%
4722 | ORSE | Colher de pedreiro | Material | un | 0,0264704 |  | 23,21 |  | 0,61 |  | 0.61438 | 0,00% | 5819187.833 | 100,04%
11272 | ORSE | Alicate Climpador ( cripador ) | Material | un | 0,0050000 |  | 105,28 |  | 0,53 |  | 0.5264 | 0,00% | 5819188.3594 | 100,04%
11246 | ORSE | Escala métrica de bambú | Material | Un | 0,0463232 |  | 11,29 |  | 0,52 |  | 0.52299 | 0,00% | 5819188.8824 | 100,04%
4174 | ORSE | Desempenadeira de aço lisa, cabo madeira, ref:143, Atlas ou similar | Material | un | 0,0330880 |  | 13,48 |  | 0,45 |  | 0.44603 | 0,00% | 5819189.3284 | 100,04%
11270 | ORSE | Martelo de solda do tipo picareta, cabo de madeira, 300x0,4x0,5mm | Material | un | 0,0150000 |  | 29,39 |  | 0,44 |  | 0.44085 | 0,00% | 5819189.7692 | 100,04%
11249 | ORSE | Serra circular eletrica portatil | Equipamento | un | 0,0006576 |  | 646,77 |  | 0,43 |  | 0.42532 | 0,00% | 5819190.1945 | 100,04%
00040864 | SINAPI | SEGURO - MENSALISTA (COLETADO CAIXA) | Material | MES | 42,0000000 |  | 0,01 |  | 0,42 |  | 0.42 | 0,00% | 5819190.6145 | 100,04%
11271 | ORSE | Talhadeira com punho de proteção 22 x225mm ref.207206BR Belzer | Material | un | 0,0050000 |  | 79,43 |  | 0,40 |  | 0.39715 | 0,00% | 5819191.0117 | 100,04%
11278 | ORSE | Alicate diagonal para corte rente 5" a 8" | Material | un | 0,0100000 |  | 38,58 |  | 0,39 |  | 0.3858 | 0,00% | 5819191.3975 | 100,04%
11265 | ORSE | Martelo de borracha com cabo | Material | un | 0,0264704 |  | 14,35 |  | 0,38 |  | 0.37985 | 0,00% | 5819191.7773 | 100,04%
11274 | ORSE | Grampo de de aperto rápido 16" Ref. 60987 Beltools | Material | un | 0,0150000 |  | 20,63 |  | 0,31 |  | 0.30945 | 0,00% | 5819192.0868 | 100,04%
43488 | SEDOP | EPI - FAMILIA OPERADOR ESCAVADEIRA - HORISTA (ENCARGOS COMPLEMENTARES - COLETADO CAIXA) | Equipamento | H | 0,3600000 |  | 0,78 |  | 0,28 |  | 0.2808 | 0,00% | 5819192.3676 | 100,04%
10282 | ORSE | Regua de alumínio c/ 2,00m (para pedreiro) | Material | un | 0,0132352 |  | 20,85 |  | 0,28 |  | 0.27595 | 0,00% | 5819192.6436 | 100,04%
10789 | ORSE | Nível de bolha de madeira | Material | un | 0,0132352 |  | 20,33 |  | 0,27 |  | 0.26907 | 0,00% | 5819192.9126 | 100,04%
11264 | ORSE | Marreta de 1/2 kg com cabo | Material | un | 0,0132352 |  | 16,88 |  | 0,22 |  | 0.22341 | 0,00% | 5819193.136 | 100,04%
10585 | ORSE | Arco de serra | Material | un | 0,0080576 |  | 26,53 |  | 0,21 |  | 0.21377 | 0,00% | 5819193.3498 | 100,04%
00004222 | SINAPI | GASOLINA COMUM | Material | L | 0,0250260 |  | 8,12 |  | 0,20 |  | 0.20321 | 0,00% | 5819193.553 | 100,04%
11248 | ORSE | Furadeira e Parafusadeira eletrica Bosch ou Similar profissional | Equipamento | un | 0,0006576 |  | 307,15 |  | 0,20 |  | 0.20198 | 0,00% | 5819193.755 | 100,04%
00002705 | SINAPI | ENERGIA ELETRICA ATE 2000 KWH INDUSTRIAL, SEM DEMANDA | Material | KW/H | 0,2460500 |  | 0,81 |  | 0,20 |  | 0.1993 | 0,00% | 5819193.9543 | 100,04%
10790 | ORSE | Prumo de face | Material | un | 0,0066176 |  | 28,69 |  | 0,19 |  | 0.18986 | 0,00% | 5819194.1442 | 100,04%
10586 | ORSE | Torquesa | Material | un | 0,0080576 |  | 22,34 |  | 0,18 |  | 0.18001 | 0,00% | 5819194.3242 | 100,04%
11243 | ORSE | Martelo sem unha | Material | un | 0,0066176 |  | 20,66 |  | 0,14 |  | 0.13672 | 0,00% | 5819194.4609 | 100,04%
11256 | ORSE | Tarracha para tubos PVC de 1 1/2" | Material | un | 0,0014400 |  | 74,91 |  | 0,11 |  | 0.10787 | 0,00% | 5819194.5688 | 100,04%
11253 | ORSE | Tarracha para tubos PVC de 1/2" | Material | un | 0,0039600 |  | 26,86 |  | 0,11 |  | 0.10637 | 0,00% | 5819194.6751 | 100,04%
00013458 | SINAPI | COMPACTADOR DE SOLOS DE PERCURSAO (SOQUETE) COM MOTOR A GASOLINA 4 TEMPOS DE 4 HP (4 CV) | Equipamento | UN | 0,0000045 |  | 16.848,77 |  | 0,08 |  | 0.075819 | 0,00% | 5819194.7509 | 100,04%
11254 | ORSE | Tarracha para tubos PVC de 3/4" | Material | un | 0,0025200 |  | 28,46 |  | 0,07 |  | 0.071719 | 0,00% | 5819194.8227 | 100,04%
11244 | ORSE | Martelo com unha | Material | un | 0,0013152 |  | 47,32 |  | 0,06 |  | 0.062235 | 0,00% | 5819194.8849 | 100,04%
11255 | ORSE | Tarracha para tubos PVC de 1" | Material | un | 0,0021600 |  | 27,41 |  | 0,06 |  | 0.059206 | 0,00% | 5819194.9441 | 100,04%
11257 | ORSE | Tarracha para tubos PVC de 1 1/4" | Material | un | 0,0014400 |  | 39,15 |  | 0,06 |  | 0.056376 | 0,00% | 5819195.0005 | 100,04%
00043464 | SINAPI | FERRAMENTAS - FAMILIA OPERADOR ESCAVADEIRA - HORISTA (ENCARGOS COMPLEMENTARES - COLETADO CAIXA) | Equipamento | H | 2,6559446 |  | 0,01 |  | 0,03 |  | 0.026559 | 0,00% | 5819195.027 | 100,04%
10577 | ORSE | Serrote 40cm | Material | un | 0,0006576 |  | 37,88 |  | 0,02 |  | 0.02491 | 0,00% | 5819195.0519 | 100,04%
10578 | ORSE | Formão grande | Material | un | 0,0013152 |  | 18,91 |  | 0,02 |  | 0.02487 | 0,00% | 5819195.0768 | 100,04%
10592 | ORSE | Lima chata 12" | Material | un | 0,0003600 |  | 41,11 |  | 0,01 |  | 0.0148 | 0,00% | 5819195.0916 | 100,04%
10593 | ORSE | Praio simples 30cm | Material | un | 0,0003600 |  | 24,43 |  | 0,01 |  | 0.0087948 | 0,00% | 5819195.1004 | 100,04%
43464 | SEDOP | FERRAMENTAS - FAMILIA OPERADOR ESCAVADEIRA - HORISTA (ENCARGOS COMPLEMENTARES - COLETADO CAIXA) | Equipamento | H | 0,3600000 |  | 0,01 |  | 0,00 |  | 0.0036 | 0,00% | 5819195.104 | 100,04%
Totais por Tipo
[11 empty] | Equipamento |  |  | R$ 39.462,04
[11 empty] | Equipamento para Aquisição Permanente |  |  | R$ 0,00
[11 empty] | Mão de Obra |  |  | R$ 933.338,99
[11 empty] | Material |  |  | R$ 4.786.055,21
[11 empty] | Serviços |  |  | R$ 41.345,20
[11 empty] | Taxas |  |  | R$ 91,37
[11 empty] | Administração |  |  | R$ 0,00
[11 empty] | Aluguel |  |  | R$ 0,00
[11 empty] | Verba |  |  | R$ 0,00
[11 empty] | Outros |  |  | R$ 18.902,29
Tipo de Licitação |  |  | DISPENSA DE LICITAÇÃO Nº 20/2020 | [6 empty] | Total sem BDI |  | 4659090
Abertura da Licitação |  |  | 23/07/2020 00:00 | [6 empty] | Total do BDI |  | 1157921.42
Número do Processo Licitatório |  |  | 31.203.000030.2020 | [6 empty] | Total Geral |  | 5817011.42
_______________________________________________________________ HIGO BRAGA DA SILVA MSc, Engenheiro Civil e de Segurança do Trabalho